## NOTAS
NOTAS | DESCRIPCIÓN
1 | Este escenario contempla dos archivos "ETR Manizales ESCENARIO 1" y "ETR Manizales ESCENARIO 2"

## DATOS
VARIABLES |  | NOTAS
Fraccion del costo anual equivalente de los activos en operación NE = | 0.041 | RESOLUCION CREG 123 DE 2011
UCAP | VIDA UTIL / AÑOS | r/( 1-( 1+r)^(-vi))
Bombilla | 3.5 | 0.36299
Luminaria en zonas con alta contaminación | 7.5 | 0.2061
Luminaria en zonas normales | 15 | 0.14292
Transformadores | 20 | 0.1297
Postes, mástiles, redes, cajas de inspección y canalizaciones | 30 | 0.11956
Sistema de medición | 10 | 0.17338
r | 11.5% | Resolución CREG 007 de 2020
rata de crecimiento
Luminaria en zonas normales | 10 | 0.17338
Luminaria en zonas normales | 5 | 0.27398
OTROS DATOS
RENDIMIENTOS FINANCIEROS | 0.004
LISTA DE TABLAS
Beneficios tributarios
SI
NO
Años de modernización del sistema
1
2

## DRIVERS
DESCRIPCIÓN |  | DATOS FIJOS
Variables macroeconomicas
IPC | 3.65%
IPP | 3.41%
Crecimiento de viviendas | 0.2734% | https://www.dane.gov.co/files/censo2018/informacion-tecnica/presentaciones-territorio/191019-CNPV-presentacion-Caldas-Manizales.pdf
AÑOS DE MODERNIZACIÓN DEL SISTEMA
INGRESOS IAP
1.1 Recursos INVAMA | 0
1.2. Recaudo IAP (Operador de Red - Municipio) | 1590000000
1.3. Recaudo IAP por lotes urbanizables no urbanizados (Predial)
1.4 Recaudo de IAP otros comercializadores | 78945600
DATOS CREG 123 DE 2011
Costos de Ingenieria | 5.5%
Costos de Inspectoria | 5.5%
Costos de Interventoria | 3%
Costos financieros | 4%
Costos de Administración | 15%
Imprevistos | 0%
Utilidades | 0%
AOM | 8%
WACC | 11.5%
OTROS COSTOS
Beneficios tributarios | SI | SI=Aplica beneficios trtibutarios / NO = No aplica beneficios tributarios / SOLO APLICA A LUMINARIAS
Expansión vegetativa - Número de luminarias | 115 | Periodo del año 3 al año 6. No se aumenta el numero de luminarias por que el esquema financiero no seria viable en los seis (6) primeros años Acuerdo 002 del 29/12/20 del INVAMA se dispone de $234 MCOP para inversión.
| 220 | Periodo año 10 al año 16
| 500 | Periodo año 17 en adelante
COSTO kWh | 520.121 | G + C = $265 a precios de abril del 2021. Para el costo del kWh a julio de 2021 se actualiza G +C y se tienen en cuenta los componentes regulados de la tarifa publicada por CHEC para el mes de julio de 2021. G+C = $280,04993. T= 41,5710 D=151,1453 PR=20,2961 R=27,0587 Cu=$520,1210 Para julio de 2021, CHEC, usuario regulado NT2 - AP $531,1940 https://www.chec.com.co/Portals/0/documentos/documentos/tarifas-julio.pdf
Interventoria | 5% | Incluido IVA
Gestión ambiental | 1%
Alumbrado navideño | 3% | Acuerdo 002 del 29/12/20 del INVAMA se dispone de $600 MCOP para el Navideño, por lo cual se propone el 3% sobre los ingresos del IAP para el alumbrado navideño del año 1 al año 16
| 4.4% | Año 17 en adelante
Servicios tecnológicos asociados | 2% | A partir de año 5 al año 16
| 12% | A partir de año 16 en adelante
SALIDAS | CREG 123 - 30 AÑOS | CREG 123 - 25 AÑOS | CREG 123 - 20 AÑOS | CREG 123 - 15 AÑOS | CREG 123 - 10 AÑOS
NÚMERO DE LUMINARIAS A INSTALAR - MODERNIZACIÓN
AÑO 1: Número de luminarias instaldas con recursos propios o de un tercero ($30.000 MCOP) | 19238 | 19238 | 19238 | 19238 | 19238
AÑO 1: Inversión | 28521730995.8705 | 28521730995.8705 | 28521730995.8705 | 28521730995.8705 | 28521730995.8705
AÑO 2-6: Número de luminarias instaladas con recursos del IAP | 10222 | 10222 | 10222 | 10222 | 10222
AÑO 2-6: Inversión | 15699456334.693 | 15699456334.693 | 15699456334.693 | 15699456334.693 | 15699456334.693
AÑO 16. Número de luminaras inversiones con recursos del IAP | 32760 | 32760 | 32760
AÑO 16: Inversión con recursos del IAP | 50117076436.5733 | 50117076436.5733 | 50117076436.5733
Número de luminarias Expansión Vegetativa No. 1 (A partir del año 3) | 9660 | 7160 | 4660 | 2440 | 1340
Inversión expansión vegetativa No. 1 | 10739211848.6562 | 7959912715.9812 | 5180613583.3062 | 2712595953.4908 | 1489704335.1138
Número de luminarias Expansión Vegetativa No. 2 (A partir del año 18) | 2440 | 1340 | 345
Inversión expansión vegetativa No. 2 | 2712595953.4908 | 1489704335.1138 | 383543280.3091
TOTAL LUMINARIAS | 74320 | 70720 | 67225 | 31900 | 30800
TOTAL INVERSIÓNES | 107790071569.2838 | 103787880818.2318 | 99902420630.7522 | 46933783284.0543 | 45710891665.6773
REMUNERACIÓN CREG 123 - $ Corrientes
CSEE | 312686980494.1628 | 242960195956.4711 | 181126110188.543 | 126838380987.9608 | 78476971274.2554
CINV | 84839207818.1278 | 84839207818.1278 | 84839207818.1278 | 84839207818.1278 | 52632711350.1275
VÚ REMANENTE | 0 | 0 | 0 | 0 | 19952129159.3419
CAOM | 263750770953.8796 | 202044970995.0917 | 147703543667.3762 | 100347392569.0361 | 60526678773.5252
TOTALES | 661276959266.1702 | 529844374769.6906 | 413668861674.047 | 312024981375.1248 | 211588490557.2499
SALDO EN FIDUCIA | 173877700034.9455 | 82583159497.9862 | 19811860363.7958 | 40287562767.6221 | -5714449749.7309
SALDOS NEGATIVOS EN FIDUCIA | 0 | 0 | 0 | 0 | 1
TIRM |  |  |  | 14.84%
VNA |  |  |  | 11743559897.5337

## IAP
NUMERO DE USUARIOS - DATOS FEBRERO DE 2020 / SUI / A PARTIR DE FEBRERO DE 2020 EL NUMERO DE USUARIO SE DUPLICA
http://reportes.sui.gov.co/fabricaReportes/frameSet.jsp?idreporte=ele_com_096
NUMERO DE USUARIOS
URBANO
| Empresa | Estrato 1 | Estrato 2 | Estrato 3 | Estrato 4 | Estrato 5 | Estrato 6 | Total Residencial | Industrial | Comercial | Oficial | Otros | Total No Residencial
1 | AES CHIVOR & CIA SCA ESP | [7 empty] | 1 |  |  |  | 1 | NOTAS
2 | CELSIA COLOMBIA S.A. E.S.P. | [8 empty] | 1 |  |  | 1 | Hay datos del comercial, numero de usuarios sin consumo promedio - COMERCIAL
3 | CENTRAL HIDROELECTRICA DE CALDAS S.A. E.S.P. | 11892 | 25378 | 63698 | 25553 | 6064 | 10620 | 143205 | 226 | 12851 | 570 | 531 | 14178 | Hay datos del comercial, numero de usuarios sin consumo promedio -INDUISTRIAL
4 | DISTRIBUIDORA Y COMERCIALIZADORA DE ENERGIA ELECTRICA S.A. E.S.P. | [8 empty] | 17 |  |  | 17
5 | ELECTRIFICADORA DEL CARIBE S.A. E.S.P. | [8 empty] | 2 |  |  | 2
6 | EMGESA S.A. E.S.P. | [8 empty] | 6 |  |  | 6
7 | EMPRESA DE ENERGÍA DE PEREIRA S.A. ESP. | [8 empty] | 1 |  | 1587 | 1588
8 | EMPRESAS MUNICIPALES DE CALI E.I.C.E E.S.P | [7 empty] | 1 |  |  |  | 1
9 | EMPRESAS PÚBLICAS DE MEDELLIN E.S.P. | [7 empty] | 50 | 1 |  |  | 51
10 | ENERTOTAL S.A. E.S.P. | [8 empty] | 3 | 1 |  | 4
11 | ISAGEN S.A. E.S.P. | [7 empty] | 13 |  |  |  | 13
12 | PROFESIONALES EN ENERGÍA S.A E.S.P | [7 empty] | 1 | 6 | 1 |  | 8
13 | QI ENERGY SAS ESP | [7 empty] | 4 | 8 |  |  | 12
14 | RENOVATIO TRADING AMERICAS SAS ESP | [7 empty] | 1 | 8 |  |  | 9
15 | TERPEL ENERGIA S.A.S E.S.P | [7 empty] | 1 | 3 |  |  | 4
16 | VATIA S.A. E.S.P. | [7 empty] | 10 | 61 | 2 |  | 73
| TOTALES | 11892 | 25378 | 63698 | 25553 | 6064 | 10620 | 143205 | 308 | 12968 | 574 | 2118 | 15968
RURAL
| Empresa | Estrato 1 | Estrato 2 | Estrato 3 | Estrato 4 | Estrato 5 | Estrato 6 | Total Residencial | Industrial | Comercial | Oficial | Otros | Total No Residencial
1 | AES CHIVOR & CIA SCA ESP
2 | CELSIA COLOMBIA S.A. E.S.P.
3 | CENTRAL HIDROELECTRICA DE CALDAS S.A. E.S.P. | 14 | 20 | 1 | 2 | 1 | 11 | 49 | 2 | 10 | 1 | 8 | 21
4 | DISTRIBUIDORA Y COMERCIALIZADORA DE ENERGIA ELECTRICA S.A. E.S.P.
5 | ELECTRIFICADORA DEL CARIBE S.A. E.S.P.
6 | EMGESA S.A. E.S.P.
7 | EMPRESA DE ENERGÍA DE PEREIRA S.A. ESP.
8 | EMPRESAS MUNICIPALES DE CALI E.I.C.E E.S.P
9 | EMPRESAS PÚBLICAS DE MEDELLIN E.S.P. | [7 empty] | 6 |  |  |  | 6
10 | ENERTOTAL S.A. E.S.P. | [9 empty] | 1 |  | 1
11 | ISAGEN S.A. E.S.P.
12 | PROFESIONALES EN ENERGÍA S.A E.S.P
13 | QI ENERGY SAS ESP | [8 empty] | 1 |  |  | 1
14 | RENOVATIO TRADING AMERICAS SAS ESP
15 | TERPEL ENERGIA S.A.S E.S.P
16 | VATIA S.A. E.S.P. | [8 empty] | 2 |  |  | 2
| TOTALES | 14 | 20 | 1 | 2 | 1 | 11 | 49 | 8 | 13 | 2 | 8 | 31
CENTROS POBLADOS
| Empresa | Estrato 1 | Estrato 2 | Estrato 3 | Estrato 4 | Estrato 5 | Estrato 6 | Total Residencial | Industrial | Comercial | Oficial | Otros | Total No Residencial
1 | AES CHIVOR & CIA SCA ESP
2 | CELSIA COLOMBIA S.A. E.S.P.
3 | CENTRAL HIDROELECTRICA DE CALDAS S.A. E.S.P. | 2549 | 3270 | 832 | 313 | 186 | 233 | 7383 | 47 | 382 | 42 | 72 | 543
4 | DISTRIBUIDORA Y COMERCIALIZADORA DE ENERGIA ELECTRICA S.A. E.S.P.
5 | ELECTRIFICADORA DEL CARIBE S.A. E.S.P.
6 | EMGESA S.A. E.S.P.
7 | EMPRESA DE ENERGÍA DE PEREIRA S.A. ESP.
8 | EMPRESAS MUNICIPALES DE CALI E.I.C.E E.S.P
9 | EMPRESAS PÚBLICAS DE MEDELLIN E.S.P.
10 | ENERTOTAL S.A. E.S.P.
11 | ISAGEN S.A. E.S.P.
12 | PROFESIONALES EN ENERGÍA S.A E.S.P
13 | QI ENERGY SAS ESP
14 | RENOVATIO TRADING AMERICAS SAS ESP
15 | TERPEL ENERGIA S.A.S E.S.P
16 | VATIA S.A. E.S.P. | [8 empty] | 1 |  |  | 1
| TOTALES | 2549 | 3270 | 832 | 313 | 186 | 233 | 7383 | 47 | 383 | 42 | 72 | 544
| DESCRIPCIÓN | Estrato 1 | Estrato 2 | Estrato 3 | Estrato 4 | Estrato 5 | Estrato 6 | Total Residencial | Industrial | Comercial | Oficial | Otros
| NÚMERO DE USUARIOS URBANO | 11892 | 25378 | 63698 | 25553 | 6064 | 10620 | 143205 | 308 | 12968 | 574 | 2118 | 15968
| NÚMERO DE USUARIOS RURAL | 2563 | 3290 | 833 | 315 | 187 | 244 | 7432 | 55 | 396 | 44 | 80 | 575
| TOTALES | 14455 | 28668 | 64531 | 25868 | 6251 | 10864 |  | 363 | 13364 | 618 | 2198
CONSUMO PROMEDIO Kwh/Suscriptor
URBANO
| Empresa | Estrato 1 | Estrato 2 | Estrato 3 | Estrato 4 | Estrato 5 | Estrato 6 | Total Residencial | Industrial | Comercial | Oficial | Otros | Total No Residencial
1 | AES CHIVOR & CIA SCA ESP | [7 empty] | 762747 |  |  |  | 762747
2 | CELSIA COLOMBIA S.A. E.S.P. | [8 empty] | 112064 |  |  | 112064
3 | CENTRAL HIDROELECTRICA DE CALDAS S.A. E.S.P. | 107.1488 | 162.589 | 111.7128 | 104.4031 | 94.6204 | 114.3089 | 118.5142 | 3085.6106 | 442.2789 | 724.6509 | 307.5725 | 490.7213
4 | DISTRIBUIDORA Y COMERCIALIZADORA DE ENERGIA ELECTRICA S.A. E.S.P.
5 | ELECTRIFICADORA DEL CARIBE S.A. E.S.P. | [8 empty] | 50091.5 |  |  | 50091.5
6 | EMGESA S.A. E.S.P. | [8 empty] | 70000.8333 |  |  | 70000.8333
7 | EMPRESA DE ENERGÍA DE PEREIRA S.A. ESP. | [8 empty] | 1853155 |  | 1167.7095 | 2333.9484
8 | EMPRESAS MUNICIPALES DE CALI E.I.C.E E.S.P
9 | EMPRESAS PÚBLICAS DE MEDELLIN E.S.P. | [7 empty] | 165944.44 | 91550 |  |  | 164485.7255
10 | ENERTOTAL S.A. E.S.P.
11 | ISAGEN S.A. E.S.P. | [7 empty] | 1392282.8462 |  |  |  | 1392282.8462
12 | PROFESIONALES EN ENERGÍA S.A E.S.P
13 | QI ENERGY SAS ESP
14 | RENOVATIO TRADING AMERICAS SAS ESP
15 | TERPEL ENERGIA S.A.S E.S.P | [7 empty] | 33370 | 14154 |  |  | 18958
16 | VATIA S.A. E.S.P.
| TOTALES | 107.1488 | 162.589 | 111.7128 | 104.4031 | 94.6204 | 114.3089 | 118.5142 | 2357429.8968 | 2191457.6122 | 724.6509 | 1475.282 | 2573454.5746
RURAL
| Empresa | Estrato 1 | Estrato 2 | Estrato 3 | Estrato 4 | Estrato 5 | Estrato 6 | Total Residencial | Industrial | Comercial | Oficial | Otros | Total No Residencial
1 | AES CHIVOR & CIA SCA ESP
2 | CELSIA COLOMBIA S.A. E.S.P.
3 | CENTRAL HIDROELECTRICA DE CALDAS S.A. E.S.P. | 96.0714 | 59.45 |  | 58.5 | 573 | 42.1818 | 75.2653 | 12548 | 3433.4 | 1657 | 204.75 | 2986.9048
4 | DISTRIBUIDORA Y COMERCIALIZADORA DE ENERGIA ELECTRICA S.A. E.S.P.
5 | ELECTRIFICADORA DEL CARIBE S.A. E.S.P.
6 | EMGESA S.A. E.S.P.
7 | EMPRESA DE ENERGÍA DE PEREIRA S.A. ESP.
8 | EMPRESAS MUNICIPALES DE CALI E.I.C.E E.S.P
9 | EMPRESAS PÚBLICAS DE MEDELLIN E.S.P. | [7 empty] | 75858.6667 |  |  |  | 75858.6667
10 | ENERTOTAL S.A. E.S.P.
11 | ISAGEN S.A. E.S.P.
12 | PROFESIONALES EN ENERGÍA S.A E.S.P
13 | QI ENERGY SAS ESP
14 | RENOVATIO TRADING AMERICAS SAS ESP
15 | TERPEL ENERGIA S.A.S E.S.P
16 | VATIA S.A. E.S.P.
| TOTALES | 96.0714 | 59.45 | 0 | 58.5 | 573 | 42.1818 | 75.2653 | 88406.6667 | 3433.4 | 1657 | 204.75 | 78845.5714
CENTROS POBLADOS
| Empresa | Estrato 1 | Estrato 2 | Estrato 3 | Estrato 4 | Estrato 5 | Estrato 6 | Total Residencial | Industrial | Comercial | Oficial | Otros | Total No Residencial
1 | AES CHIVOR & CIA SCA ESP
2 | CELSIA COLOMBIA S.A. E.S.P.
3 | CENTRAL HIDROELECTRICA DE CALDAS S.A. E.S.P. | 133.7313 | 182.3098 | 213.7464 | 349.639 | 284.1828 | 493.1803 | 188.5517 | 2413.4681 | 1015.7565 | 817.2619 | 280.1389 | 1023.8435
4 | DISTRIBUIDORA Y COMERCIALIZADORA DE ENERGIA ELECTRICA S.A. E.S.P.
5 | ELECTRIFICADORA DEL CARIBE S.A. E.S.P.
6 | EMGESA S.A. E.S.P.
7 | EMPRESA DE ENERGÍA DE PEREIRA S.A. ESP.
8 | EMPRESAS MUNICIPALES DE CALI E.I.C.E E.S.P
9 | EMPRESAS PÚBLICAS DE MEDELLIN E.S.P.
10 | ENERTOTAL S.A. E.S.P.
11 | ISAGEN S.A. E.S.P.
12 | PROFESIONALES EN ENERGÍA S.A E.S.P
13 | QI ENERGY SAS ESP
14 | RENOVATIO TRADING AMERICAS SAS ESP
15 | TERPEL ENERGIA S.A.S E.S.P
16 | VATIA S.A. E.S.P.
| TOTALES | 133.7313 | 182.3098 | 213.7464 | 349.639 | 284.1828 | 493.1803 | 188.5517 | 2413.4681 | 1015.7565 | 817.2619 | 280.1389 | 1023.8435
| DESCRIPCIÓN | Estrato 1 | Estrato 2 | Estrato 3 | Estrato 4 | Estrato 5 | Estrato 6 | Total Residencial | Industrial | Comercial | Oficial | Otros
| NÚMERO DE USUARIOS URBANO | 107.1488 | 162.589 | 111.7128 | 104.4031 | 94.6204 | 114.3089 |  | 2357429.8968 | 2191457.6122 | 724.6509 | 1475.282
| NÚMERO DE USUARIOS RURAL | 114.9013 | 120.8799 | 106.8732 | 204.0695 | 428.5914 | 267.681 |  | 45410.0674 | 2224.5783 | 1237.131 | 242.4444

## Propuesta IAP
ESTRATO O CLASE | TARIFAS 2021
Residencial Estrato 1 | 1000
Residencial Estrato 2 | 2600
Residencial Estrato 3 | 7000
Residencial Estrato 4 | 10700
Residencial Estrato 5 | 18100
Residencial Estrato 6 | 23400
Comercial Clase 1 (<= 20 M2) | 28100
Comercial Clase 2 (>= 20 M2 <= 500 M2) | 47400
Comercial Clase 3 (> 500 M2) | 136200
Comercial Clase 1 (<= 300 M2) | 47400
Comercial Clase 2 (>= 300 M2 <= 600 M2) | 100000
Comercial Clase 3 (> 600 M2) | 175500
Institucional Clase 1 (<= 300 M2) | 26100
Institucional Clase 2 (>= 300 M2 <= 600 M2) | 70800
Institucioal Clase 3 (> 600 M2) | 118200
Rural | 1000
ESTRATO O CLASE | TARIFAS 2021 | NUMERO DE USUARIOS | FACTURACIÓN
Residencial Estrato 1 | 1000 | 11892 | 11892000
Residencial Estrato 2 | 2600 | 25378 | 65982800
Residencial Estrato 3 | 7000 | 63698 | 445886000
Residencial Estrato 4 | 10700 | 25553 | 273417100
Residencial Estrato 5 | 18100 | 6064 | 109758400
Residencial Estrato 6 | 23400 | 10620 | 248508000
RURAL | 1000 | 7432 | 7432000
SUBTOTAL |  |  | 1162876300
VALOR UVT | 36308
INDUSTRIAL, COMERCIAL, OFICIAL Y OTRO | TARIFA MÍNIMA % DE LA UVT | TARIFA | NUMERO DE USUARIOS | TOTAL FACTURADO | tarifa kWh | LIMITE INFERIDO | % TARIFA - CONSUMO
Consumo menor igual a 500 kWh-mes | 1 | 36308 | 13462 | 488778296 | 631 | 315500 | 11.51%
Consumo mayor a 500 kWh-mes menor-igual a 5.000 | 1.1 | 39938.8 | 2870 | 114624356 | 631 | 316131 | 12.63%
Consumo mayor a 5.000 kWh-mes menor-igual a 10.000 | 10 | 363080 | 0 | 0 | 631 | 3155000 | 11.51%
Consumo mayor a 10.000 kWh-mes menor-igual a 20.000 | 15 | 544620 | 5 | 2723100 | 531 | 5310000 | 10.26%
Consumo mayor a 20.000 kWh-mes menor-igual a 30.000 | 40 | 1452320 | 85 | 123447200 | 531 | 10620000 | 13.68%
Consumo mayor a 30.000 kWh-mes menor-igual a 55.000 | 50 | 1815400 | 91 | 165201400 | 442 | 13260000 | 13.69%
Consumo mayor a 55.000 kWh-mes | 100 | 3630800 | 10 | 36308000 | 442 | 24310000 | 14.94%
SUBTOTAL |  |  |  | 931082352
TOTAL FACTURADO IMPUESTO DE AP |  |  |  | 2093958652
TOTAL RECAUDO IMPUESTO DE AP | 95% |  |  | 1989260719.4

## resumen UCAP
RESUMEN UCAP - MUNICIPIO -OPERADOR
CÓDIGO | UCAP | UNIDAD | Costo de suministro del elemento | Costo Transporte | Costo obra civil | Costo de montaje | Costos de Ingenieria | Costos de Inspectoria | Costos de Interventoria | Costos financieros | Costos de Administración | Imprevistos | Utilidades | TOTAL UCAP
[7 empty] | 5.5% | 5.5% | 3% | 4% | 15% | 0% | 0%
LUMINARIAS
UCAP100 | Aplique piso 150w | Un | [11 empty] | 1060000
UCAP101 | Luminaria Baronesa LED 125w | Un | [11 empty] | 1260000
UCAP102 | Luminaria epsilon 70w | Un | [11 empty] | 1260000
UCAP103 | Luminaria Farol NA 150w | Un | [11 empty] | 340000
UCAP104 | Luminaria Farol NA 70w | Un | [11 empty] | 298677
UCAP105 | Luminaria led 100-120w | Un | [11 empty] | 1620599
UCAP106 | Luminaria led 30-40w | Un | [11 empty] | 894909
UCAP107 | Luminaria led 50-60w | Un | [11 empty] | 978630
UCAP108 | Luminaria led 80-90w | Un | [11 empty] | 1547358
UCAP109 | Luminaria Luxcandel 250w | Un | [11 empty] | 680659
UCAP110 | Luminaria Na 100w | Un | [11 empty] | 272297
UCAP111 | Luminaria Na 150w | Un | [11 empty] | 333681
UCAP112 | Luminaria Na 250w | Un | [11 empty] | 433630
UCAP113 | Luminaria Na 400w | Un | [11 empty] | 509142
UCAP114 | Luminaria picadelly 150w | Un | [11 empty] | 660000
UCAP115 | Luminaria SH Na 400w | Un | [11 empty] | 690000
UCAP116 | Luminaria sodio 70w | Un | [11 empty] | 201765
UCAP117 | Luminaria Vertical fluorescente | Un | [11 empty] | 660000
UCAP118 | Luminarias Balas 5w | Un | [11 empty] | 82091
UCAP119 | Luninaria Onix 150w | Un | [11 empty] | 710000
UCAP120 | Proyector MH 150w | Un | [11 empty] | 371625
UCAP121 | Proyector MH 250w | Un | [11 empty] | 413027
UCAP122 | Proyector MH 400w | Un | [11 empty] | 511021
UCAP123 | Proyector MH 50-70w Tipo aplique | Un | [11 empty] | 260000
UCAP124 | Proyector NA 1000w | Un | [11 empty] | 540000
UCAP125 | Luminarias Ba├â┬▒adores - LED | Un | [11 empty] | 361000
UCAP126 | Proyector led 100w | Un | [11 empty] | 258000
UCAP127 | Luminaria led 28-30w | Un | [11 empty] | 803602
UCAP128 | Proyector Led 300w | Un | [11 empty] | 160000
UCAP129 | Luminaria Led 26w | Un | [11 empty] | 2009070
UCAP130 | Luminaria Led 19w | Un | [11 empty] | 2009070
UCAP131 | Proyector Led RGB 200w | Un | [11 empty] | 330000
UCAP132 | Proyector led 400w | Un | [11 empty] | 2253025
UCAP133 | Bolardo Led 10w | Un | [11 empty] | 179900
UCAP134 | Ba├▒ador 24w | Un | [11 empty] | 620000
UCAP135 | Ba├▒ador 36w | Un | [11 empty] | 720000
UCAP136 | Luminaria led 80w | Un | [11 empty] | 572938
UCAP137 | Proyector Led 30w | Un | [11 empty] | 154677
UCAP138 | Proyector Led 20w | Un | [11 empty] | 154677
UCAP139 | LUMINARIA NA 250W NUEVA | Un | [11 empty] | 390288
UCAP140 | LUMINARIA NA 400W SEGUNDA | Un | [11 empty] | 509142
UCAP141 | PROYECTOR MH DE 400W SEGUNDA | Un | [11 empty] | 509142
UCAP142 | PROYECTOR MH DE 1000W SEGUNDA CONVERTIRLO A 400W | Un | [11 empty] | 509142
UCAP143 | LUMINARIA NA 100 NUEVA | Un | [11 empty] | 211467
UCAP144 | LUMINARIA NA 70W NUEVA | Un | [11 empty] | 213666
UCAP145 | LUMINARIA NA 150W NUEVA | Un | [11 empty] | 329001
UCAP146 | PROYECTOR RGB 200 | Un | [11 empty] | 330000
UCAP147 | BA├æADOR LED RGB 24-34W NUEVO | Un | [11 empty] | 620000
UCAP148 | BALA LED DE 6W | Un | [11 empty] | 53000
UCAP149 | BALA LED 5W | Un | [11 empty] | 83950
UCAP150 | BALA LED 4W | Un | [11 empty] | 114900
UCAP151 | LUMINARIA NA 70W SEGUNDA | Un | [11 empty] | 201799
UCAP152 | PROYECTOR MH 400W SEGUNDA | Un | [11 empty] | 465408
UCAP153 | PROYECTOR MH 400W NUEVO | Un | [11 empty] | 447504
UCAP154 | LUMINARIA NA 100W NUEVA | Un | [11 empty] | 221308
UCAP155 | LUMINARIA TIPO LYRA NA 40W NUEVA | Un | [11 empty] | 803602
UCAP156 | LUMINARIA LED 80-90 | Un | [11 empty] | 940000
UCAP157 | PROYECTOR LED 200W RGB | Un | [11 empty] | 330000
UCAP158 | PROYECTOR LED DE 30W BLANCA | Un | [11 empty] | 605612
UCAP159 | PROYECTO MH 250W NUEV0 | Un | [11 empty] | 413027
UCAP160 | LUMINARIA NA 100W SEGUNDA | Un | [11 empty] | 211467
UCAP161 | PROYECTOR MH 250W NUEVO | Un | [11 empty] | 436806
UCAP162 | LUMINARIA NA 150W SEGUNDA | Un | [11 empty] | 314653
UCAP163 | LUMINARIA LED 46W NUEVA | Un | [11 empty] | 2469778
UCAP164 | Luminaria sodio 100w | Un | [11 empty] | 212389
UCAP165 | PROYECTOR MH 250W NUEVA | Un | [11 empty] | 351349
UCAP166 | LUMINARIA NA 250W SEGUNDA | Un | [11 empty] | 435463
UCAP167 | PROYECTOR MH 250W SEGUNDA | Un | [11 empty] | 413027
UCAP168 | LUMINARIA LED DE 80W NUEVA | Un | [11 empty] | 1547358
UCAP169 | PROYECTOR MH 1000W SEGUNDA | Un | [11 empty] | 540000
UCAP170 | LUMINARIA LED 70W NUEVA | Un | [11 empty] | 1106457
UCAP171 | PROYECTOR LED 100W. AUTONOMA | Un | [11 empty] | 1298300
UCAP172 | BA├æADOR LED 20W. AUTONOMA | Un | [11 empty] | 860000
UCAP173 | BA├æADOR LED 36W. AUTONOMA | Un | [11 empty] | 1060000
UCAP174 | LUMINARIA LED 150W. AUTONOMA | Un | [11 empty] | 120000
UCAP175 | LUMINARIA LED 60W. AUTONOMA | Un | [11 empty] | 860000
UCAP176 | PROYECTOR LED RGB 200W NUEVA | Un | [11 empty] | 1079900
UCAP177 | PROYECTOR LED LED 50W NUEVA | Un | [11 empty] | 598300
UCAP178 | ETIQUETA LUMINARIA 250W | Un | [11 empty] | 509142
UCAP179 | PROYECTOR LED 50W NUEVO | Un | [11 empty] | 134677
UCAP180 | PROYECTOR MH 150W NUEVO | Un | [11 empty] | 352663
UCAP181 | PROYECTOR MH 400W NUEVA | Un | [11 empty] | 509142
UCAP182 | PROYECTOR LED 400W NUEVO | Un | [11 empty] | 2843260
UCAP183 | PROYECTOR MH 400W LED | Un | [11 empty] | 2156000
UCAP184 | PROYECTOR IMPOLED 400W LED | Un | [11 empty] | 509142
UCAP185 | LUMINARIA MH 400W SEGUNDA | Un | [11 empty] | 509142
UCAP186 | LUMINARIA LED 38W | Un | [11 empty] | 1056546
UCAP187 | LUMINARIA LED 80-90W NUEVA | Un | [11 empty] | 1547358
UCAP188 | LUMINARIA 3000 40 NUEVA | Un | [11 empty] | 757310
UCAP189 | LUMINARIA NA 150W ONIX SEGUNDA | Un | [11 empty] | 340000
UCAP190 | LUMINARIA NA 70 SEGUNDA | Un | [11 empty] | 201799
UCAP191 | LUMINARIA NA 150 SEGUNDA | Un | [11 empty] | 333700
UCAP192 | PROYECTOR 250W NUEVO | Un | [11 empty] | 413027
UCAP193 | LUMINARIA NA 250W NUEVA ETIQUETA | Un | [11 empty] | 413027
UCAP194 | ETIQUETA LUMINARIA NA 100W NUEVA | Un | [11 empty] | 211467
UCAP195 | LUMINARIA 80-90W LED | Un | [11 empty] | 940000
UCAP196 | LUMINARIA NA 70W NUEVA | Un | [11 empty] | 203490
UCAP197 | ETIQUETA NA 70W NUEVA | Un | [11 empty] | 201799
UCAP198 | PROYECTOR RGB 200W LED | Un | [11 empty] | 330000
UCAP199 | LUMINARIA YOA 38W LED | Un | [11 empty] | 413027
UCAP200 | LUMINARIA NA 70W SEGUNDA | Un | [11 empty] | 201799
UCAP201 | PROYECTOR MH 250W REPOTENCIAR | Un | [11 empty] | 413027
UCAP202 | ETIQUETA 250W NUEVA | Un | [11 empty] | 431050
UCAP203 | LUMINARIA NA 400 SEGUNDA | Un | [11 empty] | 431050
UCAP204 | ETIQUETA NA 400W NUEVA | Un | [11 empty] | 431050
UCAP205 | PROYECTOR IMPORLED APOLO 400W NUEVO | Un | [11 empty] | 2156000
UCAP206 | LUMINARIA LED 65W SEGUNDA | Un | [11 empty] | 736002
UCAP207 | LUMINARIA 3000 65 NUEVA | Un | [11 empty] | 736002
UCAP208 | PROYECTOR LED 200W NUEVA | Un | [11 empty] | 698300
UCAP209 | PROYECTOR MH 250 SEGUNDA | Un | [11 empty] | 509142
UCAP210 | Proyector led 200w | Un | [11 empty] | 2176396
UCAP211 | Luminaria picadelly 250w | Un | [11 empty] | 680000
UCAP212 | ETIQUETA LUMINARIA LED 100W NUEVA | Un | [11 empty] | 2060000
UCAP213 | PROYECTOR LED 400W APOLO | Un | [11 empty] | 2980712
UCAP214 | ETIQUETA LUMINARIA 70W NA | Un | [11 empty] | 201799
UCAP215 | PROYECTOR MH 250W SEGUND | Un | [11 empty] | 413027
UCAP216 | PROYECTOR MH 4000W SEGUND | Un | [11 empty] | 509142
UCAP217 | LUMINARIA NA 250 NUEVA | Un | [11 empty] | 378325
UCAP218 | Luminaria Led 150w | Un | [11 empty] | 845605
UCAP219 | Luminaria Led 40w | Un | [11 empty] | 321869
UCAP220 | Proyector led 50w | Un | [11 empty] | 259754
UCAP221 | Luminaria Led 60w | Un | [11 empty] | 387336
UCAP222 | PROYECTOR MH 250W SEGUNDA TRANSF | Un | [11 empty] | 413027
UCAP223 | PROYECTOR LED 200W NUEVO | Un | [11 empty] | 2390712
UCAP224 | LUMINARIA NA 100W TRANSF DESDE 250W | Un | [11 empty] | 211467
UCAP225 | LUMINARIA MILENIUM LED 60W NUEVA | Un | [11 empty] | 387336
UCAP226 | ETIQUETA LUMINARIA MILENIUM LED 60W NUEVA | Un | [11 empty] | 387336
UCAP227 | LUMINARIA LED 80W NUEVA | Un | [11 empty] | 518269
UCAP228 | LUMINARIA MILENIUM 150W NUEVA | Un | [11 empty] | 845605
UCAP229 | LUMINARIA TRANS 150W DE 250W SEGUNDA | Un | [11 empty] | 333700
UCAP230 | Luminaria Led 65w | Un | [11 empty] | 1989070
UCAP231 | PROYECTOR LED 400W APOLO NUEVO | Un | [11 empty] | 2980712
UCAP232 | ETIQUETA PROYECTOR MH 1000 SEGUNDA | Un | [11 empty] | 540000
UCAP233 | LUMINARIA TRANS 100W DE 250W SEGUNDA | Un | [11 empty] | 211467
UCAP234 | LUMINARIA LED DE 40W NUEVA | Un | [11 empty] | 321869
UCAP235 | LUMINARIA LED 65W NUEVA MILLENIUM | Un | [11 empty] | 387336
UCAP236 | LUMINARIA LED 40W NUEVA YOA | Un | [11 empty] | 1989070
UCAP237 | LUMINARIA LED 80W NUEVA MILLENIUM | Un | [11 empty] | 518269
UCAP238 | LUMINARIA LED 150W NUEVA MILLENIUM | Un | [11 empty] | 845605
UCAP239 | ETIQUETA 250W | Un | [11 empty] | 413027
UCAP240 | LUMINARIA LED 65W NUEVA 4000X65 | Un | [11 empty] | 736002
UCAP241 | LUMINARIA LED 38W NUEVA YOA | Un | [11 empty] | 1989070
UCAP242 | LUMINARIA LED 150W MILLENIUM | Un | [11 empty] | 845605
UCAP243 | LUMINARIA LED 150W NUEVA | Un | [11 empty] | 845605
UCAP244 | ETIQUETA LUMINARIA NA 250W | Un | [11 empty] | 431050
UCAP245 | LUMINARIA LED 40W MILLENIUM NUEVA | Un | [11 empty] | 321869
UCAP246 | LUMINARIA LED 40W NUEVA MILLENIUM | Un | [11 empty] | 321869
UCAP247 | LUMINARIA LED 60W MILLENIUM NUEVA | Un | [11 empty] | 387336
UCAP248 | LUMINARIA LED 38W NUEVA | Un | [11 empty] | 1989070
UCAP249 | PROYECOTOR MH SEGUNDA | Un | [11 empty] | 413027
UCAP250 | LUMIANRIA NA 100W SEGUNDA | Un | [11 empty] | 211467
UCAP251 | ETIQUETA LUMINARIA LED 38W | Un | [11 empty] | 1989070
UCAP252 | LUMINARIA LED 38W SEGUNDA | Un | [11 empty] | 1989070
UCAP253 | LUMINARIA LED 38W YOA | Un | [11 empty] | 1989070
UCAP254 | LUMINARIA LED 39W SEGUNDA | Un | [11 empty] | 803602
UCAP255 | LUMINARIA LED 40W MILLENIUM | Un | [11 empty] | 321869
UCAP256 | LUMINARIA LED 56W VOLTANA | Un | [11 empty] | 1033000
UCAP257 | LUMINARIA LED 80W MILLENIUM | Un | [11 empty] | 518269
UCAP258 | LUMINARIA VIENTO NA 250W SEGUNDA | Un | [11 empty] | 509142
UCAP259 | LUMINARIA LED 60W MILLENIUM | Un | [11 empty] | 387336
UCAP260 | ETIQUETA LUMINARIA 150W | Un | [11 empty] | 333700
UCAP261 | PROYECTOR NA 250W SEGUNDA | Un | [11 empty] | 413027
UCAP262 | PROYECTOR APOLO 400W | Un | [11 empty] | 2980712
UCAP263 | ETIQUETA PROYECTOR APOLO 400W | Un | [11 empty] | 2980712
UCAP264 | PROYECTOR NA 400W SEGUNDA | Un | [11 empty] | 413027
UCAP265 | LUMINARIA NA 100W (D3248) | Un | [11 empty] | 211467
UCAP266 | LUMINARIA IMPOLED 150W NUEVA | Un | [11 empty] | 845605
UCAP267 | LUMINARIA NA 250W VIENTO SEGUNDA | Un | [11 empty] | 509142
UCAP268 | LUMINARIA NA 250W SEGUNDA VIENTO | Un | [11 empty] | 509142
UCAP269 | PROYECTOR MH 400 W CORNETA SEGUNDA | Un | [11 empty] | 509142
UCAP270 | PROYECTOR IMPOLED 200W APOLO | Un | [11 empty] | 2390712
UCAP271 | LUMINARIA LED 30W SEGUNDA | Un | [11 empty] | 1056546
UCAP272 | Proyector led 150 | Un | [11 empty] | 845605
UCAP273 | Proyector led 10w | Un | [11 empty] | 134677
UCAP274 | Luminaria led 80 | Un | [11 empty] | 736002
UCAP275 | Luminaria led 60 | Un | [11 empty] | 736002
UCAP276 | Proyector led 153 | Un | [11 empty] | 845605
UCAP277 | UCAP Luminaria Buxus LED 150 W | Un | 1581687 | 6200 | 0 | 93400 | 92470.785 | 92470.785 | 55986.8571 | 76888.6171 | 299865.6066 | 0 | 0 | 2298969.6508
UCAP278 | UCAP Luminaria Buxus LED 105 W | Un | 1531692 | 6200 | 0 | 93400 | 89721.06 | 89721.06 | 54322.0236 | 74602.2457 | 290948.7584 | 0 | 0 | 2230607.1477
UCAP279 | UCAP Farol LED 30 W | Un | 792774 | 6200 | 0 | 93400 | 49080.57 | 49080.57 | 29716.0542 | 40810.0478 | 159159.1863 | 0 | 0 | 1220220.4283
UCAP280 | UCAP Farol LED 40 W | Un | 792774 | 6200 | 0 | 93400 | 49080.57 | 49080.57 | 29716.0542 | 40810.0478 | 159159.1863 | 0 | 0 | 1220220.4283
UCAP281 | UCAP Luminaria LED 124,3 W | Un | 1356735 | 6200 | 0 | 93400 | 80098.425 | 80098.425 | 48495.9555 | 66601.1122 | 259744.3377 | 0 | 0 | 1991373.2554
UCAP282 | UCAP Luminaria LED 102,2 W | Un | 1356735 | 6200 | 0 | 93400 | 80098.425 | 80098.425 | 48495.9555 | 66601.1122 | 259744.3377 | 0 | 0 | 1991373.2554
UCAP283 | UCAP Luminaria LED 124,1 W | Un | 1356735 | 6200 | 0 | 93400 | 80098.425 | 80098.425 | 48495.9555 | 66601.1122 | 259744.3377 | 0 | 0 | 1991373.2554
UCAP284 | UCAP Luminaria LED 132,1 W | Un | 1356735 | 6200 | 0 | 93400 | 80098.425 | 80098.425 | 48495.9555 | 66601.1122 | 259744.3377 | 0 | 0 | 1991373.2554
UCAP285 | UCAP Luminaria LED 144,4 W | Un | 1346735 | 6200 | 0 | 93400 | 79548.425 | 79548.425 | 48162.9555 | 66143.7922 | 257960.7897 | 0 | 0 | 1977699.3874
UCAP286 | UCAP Luminaria LED 91,4 W | Un | 1013350 | 6200 | 0 | 93400 | 61212.25 | 61212.25 | 37061.235 | 50897.4294 | 198499.9747 | 0 | 0 | 1521833.1391
UCAP287 | UCAP Luminaria LED 92,7 W | Un | 1013350 | 6200 | 0 | 93400 | 61212.25 | 61212.25 | 37061.235 | 50897.4294 | 198499.9747 | 0 | 0 | 1521833.1391
UCAP288 | UCAP Luminaria LED 102,5 W | Un | 1031817 | 6200 | 0 | 93400 | 62227.935 | 62227.935 | 37676.1861 | 51741.9622 | 201793.6528 | 0 | 0 | 1547084.6711
UCAP289 | UCAP Luminaria LED 111,3 W | Un | 1356735 | 6200 | 0 | 93400 | 80098.425 | 80098.425 | 48495.9555 | 66601.1122 | 259744.3377 | 0 | 0 | 1991373.2554
UCAP290 | UCAP Luminaria LED 132 W | Un | 1356735 | 6200 | 0 | 93400 | 80098.425 | 80098.425 | 48495.9555 | 66601.1122 | 259744.3377 | 0 | 0 | 1991373.2554
UCAP291 | UCAP Luminaria LED 84,4 W | Un | 1013350 | 6200 | 0 | 93400 | 61212.25 | 61212.25 | 37061.235 | 50897.4294 | 198499.9747 | 0 | 0 | 1521833.1391
UCAP292 | UCAP Luminaria LED 32,1 W | Un | 713425 | 6200 | 0 | 93400 | 44716.375 | 44716.375 | 27073.7325 | 37181.2593 | 145006.9113 | 0 | 0 | 1111719.6531
UCAP293 | UCAP Luminaria LED 100 W | Un | 1177004 | 6200 | 0 | 93400 | 70213.22 | 70213.22 | 42510.9132 | 58381.6541 | 227688.4511 | 0 | 0 | 1745611.4584
UCAP294 | UCAP Luminaria LED IV 100 W | Un | 1207004 | 6200 | 0 | 93400 | 71863.22 | 71863.22 | 43509.9132 | 59753.6141 | 233039.0951 | 0 | 0 | 1786633.0624
UCAP295 | UCAP Luminaria LED 140 W | Un | 1272004 | 6200 | 0 | 93400 | 75438.22 | 75438.22 | 45674.4132 | 62726.1941 | 244632.1571 | 0 | 0 | 1875513.2044
UCAP296 | UCAP Luminaria LED IV 140 W | Un | 1272004 | 6200 | 0 | 93400 | 75438.22 | 75438.22 | 45674.4132 | 62726.1941 | 244632.1571 | 0 | 0 | 1875513.2044
UCAP297 | UCAP Luminaria LED 150 W | Un | 1367004 | 6200 | 0 | 93400 | 80663.22 | 80663.22 | 48837.9132 | 67070.7341 | 261575.8631 | 0 | 0 | 2005414.9504
UCAP298 | UCAP Luminaria LED 30W | Un | 693537 | 6200 | 0 | 93400 | 43622.535 | 43622.535 | 26411.4621 | 36271.7413 | 141459.791 | 0 | 0 | 1084525.0644
UCAP299 | UCAP Luminaria LED 60W | Un | 973537 | 6200 | 0 | 93400 | 59022.535 | 59022.535 | 35735.4621 | 49076.7013 | 191399.135 | 0 | 0 | 1467393.3684
UCAP300 | UCAP Luminaria LED 90W | Un | 1057537 | 6200 | 0 | 93400 | 63642.535 | 63642.535 | 38532.6621 | 52918.1893 | 206380.9382 | 0 | 0 | 1582253.8596
UCAP301 | UCAP Luminaria LED 100 W 60 D | Un | 1162004 | 6200 | 0 | 93400 | 69388.22 | 69388.22 | 42011.4132 | 57695.6741 | 225013.1291 | 0 | 0 | 1725100.6564
UCAP302 | UCAP Luminaria LED 120 W 30 D | Un | 1247004 | 6200 | 0 | 93400 | 74063.22 | 74063.22 | 44841.9132 | 61582.8941 | 240173.2871 | 0 | 0 | 1841328.5344
UCAP303 | UCAP Luminaria LED 120 W 60 D | Un | 1247004 | 6200 | 0 | 93400 | 74063.22 | 74063.22 | 44841.9132 | 61582.8941 | 240173.2871 | 0 | 0 | 1841328.5344
UCAP304 | UCAP Luminaria LED 150 W 30 D | Un | 1367004 | 6200 | 0 | 93400 | 80663.22 | 80663.22 | 48837.9132 | 67070.7341 | 261575.8631 | 0 | 0 | 2005414.9504
UCAP305 | UCAP Luminaria LED 150 W 60 D | Un | 1367004 | 6200 | 0 | 93400 | 80663.22 | 80663.22 | 48837.9132 | 67070.7341 | 261575.8631 | 0 | 0 | 2005414.9504
UCAP306 | UCAP Luminaria LED 200 W 30 D | Un | 1594004 | 6200 | 0 | 93400 | 93148.22 | 93148.22 | 56397.0132 | 77451.8981 | 302062.4027 | 0 | 0 | 2315811.754
UCAP307 | UCAP Luminaria LED 200 W 60 D | Un | 1594004 | 6200 | 0 | 93400 | 93148.22 | 93148.22 | 56397.0132 | 77451.8981 | 302062.4027 | 0 | 0 | 2315811.754
UCAP308 | UCAP Luminaria LED 30W 60 D | Un | 600537 | 6200 | 0 | 93400 | 38507.535 | 38507.535 | 23314.5621 | 32018.6653 | 124872.7946 | 0 | 0 | 957358.092
UCAP309 | UCAP Luminaria LED 50W | Un | 651537 | 6200 | 0 | 93400 | 41312.535 | 41312.535 | 25012.8621 | 34350.9973 | 133968.8894 | 0 | 0 | 1027094.8188
UCAP310 | UCAP Luminaria LED 50W 60 D | Un | 651537 | 6200 | 0 | 93400 | 41312.535 | 41312.535 | 25012.8621 | 34350.9973 | 133968.8894 | 0 | 0 | 1027094.8188
UCAP311 | UCAP Luminaria LED 60W 60 D | Un | 651537 | 6200 | 0 | 93400 | 41312.535 | 41312.535 | 25012.8621 | 34350.9973 | 133968.8894 | 0 | 0 | 1027094.8188
UCAP312 | UCAP Luminaria LED 90W 30 D | Un | 931537 | 6200 | 0 | 93400 | 56712.535 | 56712.535 | 34336.8621 | 47155.9573 | 183908.2334 | 0 | 0 | 1409963.1228
UCAP313 | UCAP Luminaria LED 90W 60 D | Un | 931537 | 6200 | 0 | 93400 | 56712.535 | 56712.535 | 34336.8621 | 47155.9573 | 183908.2334 | 0 | 0 | 1409963.1228
UCAP314 | UCAP Luminaria LED 167 W | Un | 1124404 | 6200 | 0 | 93400 | 67320.22 | 67320.22 | 40759.3332 | 55976.1509 | 218306.9886 | 0 | 0 | 1673686.9127
UCAP315 | UCAP Luminaria LED 227 W | Un | 1672004 | 6200 | 0 | 93400 | 97438.22 | 97438.22 | 58994.4132 | 81018.9941 | 315974.0771 | 0 | 0 | 2422467.9244
UCAP316 | UCAP Luminaria LED 192 W | Un | 1356735 | 6200 | 0 | 93400 | 80098.425 | 80098.425 | 48495.9555 | 66601.1122 | 259744.3377 | 0 | 0 | 1991373.2554
OTROS ELEMENTOS PARA ILUMINACIÓN
UCAP501 | Contactor fotocelda | Un | [11 empty] | 82481.1828
UCAP502 | Contactor reloj | Un | [11 empty] | 187221.2522
UCAP503 | Contactor fotocelda 45AMP | Un | [11 empty] | 67845.681
UCAP504 | Contactor fotocelda 90AMP | Un | [11 empty] | 116552.2909
UCAP505 | Contactor fotocelda 60Amp | Un | [11 empty] | 98891
UCAP506 | BREAKER | [12 empty] | 140937.5
POSTES
UCAP601 | Mástil 14 mts | Un | [11 empty] | 6721802.1826
UCAP602 | Poste botello o madera | Un | [11 empty] | 546753.2468
UCAP603 | Poste concreto 10 m | Un | [11 empty] | 839728.0967
UCAP604 | Poste concreto 12 m | Un | [11 empty] | 1093678.1609
UCAP605 | Poste concreto 14 m | Un | [11 empty] | 1450000
UCAP606 | Poste concreto 8 m | Un | [11 empty] | 670776.1902
UCAP607 | Poste embonado de 8 metros | Un | [11 empty] | 1684204.7473
UCAP608 | Poste metalico 10,8 metros | Un | [11 empty] | 2222955.6233
UCAP609 | Poste metalico 12 mts BD | Un | [11 empty] | 2383493.2042
UCAP610 | Poste metalico 12 mts BS | Un | [11 empty] | 2288025.0236
UCAP611 | Poste metalico 3 m | Un | [11 empty] | 1268563.2667
UCAP612 | Poste metalico 3 m Villa pilar | Un | [11 empty] | 750000
UCAP613 | Poste Republicano | Un | [11 empty] | 3490845.0704
UCAP614 | Poste tipo aleta 6m | Un | [11 empty] | 1300000
UCAP615 | Techo fachada piso | Un | [11 empty] | 124130.4317
UCAP616 | Torrecilla metalica riel | Un | [11 empty] | 570000
UCAP617 | Poste rectangular galvanizado 6 m | Un | [11 empty] | 707169.8113
UCAP618 | Poste metalico 12 m | Un | [11 empty] | 2043603.7
UCAP619 | POSTE FIBRA DE VIDRIO TRASLUCIDO 8Xm. AUTONOMA | Un | [11 empty] | 8500000
UCAP620 | POSTE TELESCOP. 4.5 MTS DE 4" Y 2" | Un | [11 empty] | 658342.4615
UCAP621 | Poste metalico 10 m | Un | [11 empty] | 1702264
UCAP622 | Poste indemetal 10.8 | Un | [11 empty] | 1702264
UCAP623 | Poste indemetal 12 | Un | [11 empty] | 1702264
UCAP624 | Poste ingemetal 8 m | Un | [11 empty] | 1229507
UCAP625 | Poste ingemetal 10 m 2B | Un | [11 empty] | 1852264
UCAP626 | Poste rectangular 3 m | Un | [11 empty] | 1229507
UCAP627 | Poste rectangular 8 m | Un | [11 empty] | 1852264
UCAP628 | Poste ingemetal 10 m 1B | Un | [11 empty] | 1852264
UCAP629 | Poste IGO INGAL 10.5 m | Un | [11 empty] | 1702264
UCAP630 | Mastil 14 mts | Un | [11 empty] | 6741367.4
UCAP631 | Poste embonado de 8 metros | Un | [11 empty] | 1530554.6364
UCAP632 | Poste metalico 10,8 metros | Un | [11 empty] | 2235977.45
UCAP633 | Poste metalico 12 mts BD | Un | [11 empty] | 2405689.8
UCAP634 | Poste metalico 12 mts BS | Un | [11 empty] | 2293603.7
UCAP635 | Poste metalico 3 m Villa pilar | Un | [11 empty] | 750000
UCAP636 | Poste Republicano | Un | [11 empty] | 3500000
UCAP637 | Poste tipo aleta 6m | Un | [11 empty] | 1300000
REDES
UCAP701 | Alambre cobre 10 metro | Un | [11 empty] | 2100.7485
UCAP702 | Alambre cobre 14 metro | Un | [11 empty] | 1816.8469
UCAP703 | Alambre cobre 8 metro | Un | [11 empty] | 2675.2887
UCAP704 | Cable aluminio Nro 4 | Un | [11 empty] | 2031.1331
UCAP705 | Cable aluminio Nro 6 | Un | [11 empty] | 2059.9301
UCAP706 | Cable cobre duplex 2x12 | Un | [11 empty] | 3070.8409
UCAP707 | Cable cobre duplex 2x14 | Un | [11 empty] | 2659.0758
UCAP708 | Cable cobre Nro 14 Carola con instalaciÔö£Ôöén | Un | [11 empty] | 3916.7
UCAP709 | Cable cobre Nro 8 Carola con instalaciÔö£Ôöén | Un | [11 empty] | 4584.4341
CAMARAS, CANALIZACIONES, DUCTOS
UCAP801 | Camara empalme y paso | Un | [11 empty] | 249012.181
UCAP802 | Camara transformador subterraneo | Un | [11 empty] | 4000000
UCAP803 | Tuberia PVC 2 pulgadas | Mts | [11 empty] | 8853.8385
TRANSFORMADORES, ELEMENTOS SUBESTACIONES
UCAP901 | Transformador de 15 kVA 13.2 kV | Un | [11 empty] | 4141782.1651
UCAP902 | Transformador de 25 kVA 13.2 kV | Un | [11 empty] | 4086571.25
UCAP903 | Transformador sumergible | Un | [11 empty] | 4436571.25
UCAP904 | Pararrayos DPS | Un | [11 empty] | 200000
UCAP905 | Corta circuito | Un | [11 empty] | 150000
UCAP906 | Cruceta | Un | [11 empty] | 120000
MEDIDORES
UCAP1001 | Medidor digital | Un | [11 empty] | 379591.8367
UCAP1002 | Medidor telegestion | Un | [11 empty] | 3260000
SISTEMA DE TELEGESTIÓN
UCAP2001 | UCAP Telegestión | Un | 282000 | 6200 | 1956 | 31100 | 17669.08 | 17669.08 | 10697.8248 | 14691.6794 | 57297.5496 | 0 | 0 | 439281.2138

## $ C-Inter
|  |  | MATERIALES | 1.19
I. MATERIALES
CODIGO NUEVO | DESCRIPCION | UNIDAD |  | año 2021
|  |  |  | 0 | 0
| LUMINARIAS |  |  |  | 0
101 | LUMINARIA BUXUS 125 AS BUXUS 125 AS | U. |  | 1359683.1933 | 1618023
102 | LUMINARIA BUXUS 75 AS BUXUS 75 AS | U. |  | 1309688.2353 | 1558529
103 | FAROL PRIMAVERA LED DE 30W | U. |  | 687000 | 817530
104 | FAROL PRIMAVERA LED DE 40W | U. |  | 687000 | 817530
105 | LUMINARIA GDS GDS_MXL_4K_124.3W_18698lm_R-V25 | U. |  | 1134731.0924 | 1350330
106 | LUMINARIA GDS_MXL_3K_102.2W_14392lm_F-V10 | U. |  | 1134731.0924 | 1350330
107 | LUMINARIA GDS_MXL_3K_124.1W_17912lm_A-V05 | U. |  | 1134731.0924 | 1350330
108 | LUMINARIA GDS_MXL_3K_132.1W_19086lm_D-V20 | U. |  | 1134731.0924 | 1350330
109 | LUMINARIA GDS_MXL_3K_144.4W_20294lm_N-V14 | U. |  | 1124731.0924 | 1338430
110 | LUMINARIA GDS_MXL_3K_91.4W_13066lm_F-V10 | U. |  | 809812.605 | 963677
111 | LUMINARIA GDS_MXL_3K_92.7W_13389lm_D-V20 | U. |  | 809813.4454 | 963678
112 | LUMINARIA GDS_MXL_4K_102.5W_15758lm_D-V20 | U. |  | 809813.4454 | 963678
113 | LUMINARIA GDS_MXL_4K_111.3W_16745lm_N-V14 | U. |  | 1134731.0924 | 1350330
114 | LUMINARIA GDS_MXL_4K_132.0W_20390lm_A-V05 | U. |  | 1134731.0924 | 1350330
115 | LUMINARIA GDS_MXM_4K_84.4W_12550lm_R-V25 | U. |  | 809812.605 | 963677
116 | LUMINARIA GDS_SLCS_4K_32.1W_4836lm_SW | U. |  | 509888.2353 | 606767
117 | LUMINARIA MILLENIUM 100W IMPORLED | U. |  | 955000 | 1136450
118 | LUMINARIA MILLENIUM 100W IMPORLED TIPO IV | U. |  | 985000 | 1172150
119 | LUMINARIA MILLENIUM 140W IMPORLED | U. |  | 1050000 | 1249500
120 | LUMINARIA MILLENIUM 140W IMPORLED TIPO IV | U. |  | 1050000 | 1249500
121 | LUMINARIA MILLENIUM 150W IMPORLED | U. |  | 1145000 | 1362550
122 | LUMINARIA MILLENIUM 30W IMPORLED | U. |  | 490000 | 583100
123 | LUMINARIA MILLENIUM 60W IMPORLED | U. |  | 770000 | 916300
124 | LUMINARIA MILLENIUM 80W IMPORLED | U. |  | 854000 | 1016260
125 | PROYECTOR IMPORLED 100W 60D | U. |  | 940000 | 1118600
126 | PROYECTOR IMPORLED 120 W 30 D | U. |  | 1025000 | 1219750
127 | PROYECTOR IMPORLED 120W 60 D | U. |  | 1025000 | 1219750
128 | PROYECTOR IMPORLED 150 W 30 D | U. |  | 1145000 | 1362550
129 | PROYECTOR IMPORLED 150W 60 D | U. |  | 1145000 | 1362550
130 | PROYECTOR IMPORLED 200w 30 D | U. |  | 1372000 | 1632680
131 | PROYECTOR IMPORLED 200W 60 D | U. |  | 1372000 | 1632680
132 | PROYECTOR IMPORLED 30W 60D | U. |  | 397000 | 472430
133 | PROYECTOR IMPORLED 50W | U. |  | 448000 | 533120
134 | PROYECTOR IMPORLED 50w 60 D | U. |  | 448000 | 533120
135 | PROYECTOR IMPORLED 60W 60 D | U. |  | 448000 | 533120
136 | PROYECTOR IMPORLED 90 W 30 D | U. |  | 728000 | 866320
137 | PROYECTOR IMPORLED 90w 60 D | U. |  | 728000 | 866320
138 | LUMINARIA RALED IV 512 LED OP T07 MP 24000 Lm 167 W | U. |  | 902400 | 1073856
139 | LUMINARIA S1MA 12 4000K V25 227W | U. |  | 1450000 | 1725500
140 | LUMINARIA S1MA 9 4000K V05 192.4W | U. |  | 1134731.0924 | 1350330
|  | U. |  | 0
|  |  |  | 0 | 0
| CONDUCTORES |  |  |  | 0
501 | Alambre de cobre aislado # 14 AWG THW | MT |  | 1350 | 1350
| HERRAJES |  |  |  | 0
605 | Arandela redonda 5/8 " | U. |  | 1054.4244 | 1054.4244
614 | Brazo curvo galvanizado para luminaria 1 1-2" x 1,5 mts | U. |  | 84283 | 84283
615 | Brazo curvo galvanizado para luminaria 2" x 2,5 mts | U. |  | 98700 | 98700
637 | Collarín de 6 a 8" por 1 salida en platina galv. de 1/4" | U. |  | 18890 | 18890
652 | Conector para red antifraude | U. |  | 11972 | 11972
672 | Fotocelda para alumbrado publico 7 pines | U. |  | 23481.3501 | 23481.3501
682 | Numeración luminaria (marquilla o pintura) | U. |  | 13976.9941 | 13976.9941
687 | Perno de 1/2 x 6" | U. |  | 3074.9387 | 3074.9387
| II. MANO DE OBRA Y TRANSPORTE |  |  | 0 | 0
| D. ALUMBRADO PUBLICO |  |  |  | 0
D5 | Armada e instalada de luminaria tipo LED | U. |  | 93400 | 93400
D6 | Instalación equipo de telegestión nodo | U. |  | 14500 | 14500
D7 | Instalación equipo de concentrador | U. |  | 830000 | 830000
TR1 | Transporte del elemento | Ggl |  | 6200 | 6200
¦ | G. SISTEMA DE TELEGESTIÓN |  |  |  | 0
TG1 | Nodo de telegestión | U. |  | 238000 | 238000
TG2 | Concentrador | MT |  | 2200000 | 2200000
C | Pedestal en concreto para concentrador, (incluye los materiales) |  |  | 97800 | 97800

## Telegestión (hidden)
UCAP Telegestión
1. COSTO DEL SUMINISTRO EN SITIO DEL ELEMENTO
ITEM | CÓDIGO | DESCRIPCIÓN | UNIDAD | CANTIDAD |  | Vr. UNITARIO | Vr. PARCIAL
1 | tg1 | Nodo de telegestión | U. | 1 |  | 238000 | 238000
2 | tg2 | Concentrador | MT | 0.02 |  | 2200000 | 44000
3
4
5
6
7
|  | SUB TOTAL COSTO SUMINISTRO DEL ELEMENTO |  |  |  |  | 282000
ITEM | CÓDIGO | DESCRIPCIÓN | UNIDAD | CANTIDAD | RENDIMIENTO | Vr. UNITARIO | Vr. PARCIAL
8 | tr1 | Transporte del elemento | Ggl | 1 |  | 6200 | 6200
|  | SUB TOTAL COSTO TRANSPORTE AL SITIO DEL ELEMENTO |  |  |  |  | 6200
|  | TOTAL COSTO SUMINISTRO EN SITIO DEL ELEMENTO |  |  |  |  | 288200
2. COSTO DE LA OBRA CIVIL
ITEM | CÓDIGO | DESCRIPCIÓN | UNIDAD | CANTIDAD |  | Vr. UNITARIO | Vr. PARCIAL
9 | C | Pedestal en concreto para concentrador, (incluye los materiales) | 0 | 0.02 |  | 97800 | 1956
|  | TOTAL COSTO DE LA OBRA CIVIL |  |  |  |  | 1956
3. COSTO DEL MONTAJE
ITEM | CÓDIGO | DESCRIPCIÓN | UNIDAD | CANTIDAD | RENDIMIENTO | Vr. UNITARIO | Vr. PARCIAL
10 | d7 | Instalación equipo de concentrador | U. | 1 | 0.02 | 830000 | 16600
11 | d6 | Instalación equipo de telegestión nodo | U. | 1 | 1 | 14500 | 14500
|  | TOTAL COSTO DEL MONTAJE |  |  |  |  | 31100

## Fotometricos
UCAP | DESCRIPCION | VALOR UCAP | AV. ALBERTO MENDOZA | AV GILBERTO AVENDAÑO | AV. LA SULTANA | AV. LAURELES | AV. MARCELINO | AV. PANAMERICANA | AV. SANTANDER | P- ALFONSO LOPEZ | P- CALDAS | P- LIBORIO | P- PLAZA DE BOLIVAR | TOTALES
LUMINARIAS
UCAP277 | UCAP Luminaria Buxus LED 150 W | 2298969.6508 | [5 empty] | 34 | [5 empty] | 34
UCAP278 | UCAP Luminaria Buxus LED 105 W | 2230607.1477 | [5 empty] | 4 | [5 empty] | 4
UCAP279 | UCAP Farol LED 30 W | 1220220.4283 | [8 empty] | 19 |  |  | 19
UCAP280 | UCAP Farol LED 40 W | 1220220.4283 | [8 empty] | 2 |  |  | 2
UCAP281 | UCAP Luminaria LED 124,3 W | 1991373.2554 | [6 empty] | 8 |  |  |  |  | 8
UCAP282 | UCAP Luminaria LED 102,2 W | 1991373.2554 | [5 empty] | 2 | [5 empty] | 2
UCAP283 | UCAP Luminaria LED 124,1 W | 1991373.2554 | [5 empty] | 3 | [5 empty] | 3
UCAP284 | UCAP Luminaria LED 132,1 W | 1991373.2554 | [5 empty] | 3 | [5 empty] | 3
UCAP285 | UCAP Luminaria LED 144,4 W | 1977699.3874 |  |  | 4 | [8 empty] | 4
UCAP286 | UCAP Luminaria LED 91,4 W | 1521833.1391 | [5 empty] | 10 | [5 empty] | 10
UCAP287 | UCAP Luminaria LED 92,7 W | 1521833.1391 |  |  | 4 | [8 empty] | 4
UCAP288 | UCAP Luminaria LED 102,5 W | 1547084.6711 |  | 4 | [9 empty] | 4
UCAP289 | UCAP Luminaria LED 111,3 W | 1991373.2554 |  | 4 |  |  |  |  | 4 |  |  |  |  | 8
UCAP290 | UCAP Luminaria LED 132 W | 1991373.2554 | [5 empty] | 8 | [5 empty] | 8
UCAP291 | UCAP Luminaria LED 84,4 W | 1521833.1391 | [6 empty] | 4 |  |  |  |  | 4
UCAP292 | UCAP Luminaria LED 32,1 W | 1111719.6531 | [6 empty] | 2 |  |  |  |  | 2
UCAP293 | UCAP Luminaria LED 100 W | 1745611.4584 |  |  |  |  | 9 | [6 empty] | 9
UCAP294 | UCAP Luminaria LED IV 100 W | 1786633.0624 |  |  |  |  | 3 | [6 empty] | 3
UCAP295 | UCAP Luminaria LED 140 W | 1875513.2044 | 4 | [10 empty] | 4
UCAP296 | UCAP Luminaria LED IV 140 W | 1875513.2044 | 4 | [10 empty] | 4
UCAP297 | UCAP Luminaria LED 150 W | 2005414.9504 | 11 | [10 empty] | 11
UCAP298 | UCAP Luminaria LED 30W | 1084525.0644 | [7 empty] | 8 |  |  |  | 8
UCAP299 | UCAP Luminaria LED 60W | 1467393.3684 |  |  |  |  | 3 |  |  |  |  | 36 |  | 39
UCAP300 | UCAP Luminaria LED 90W | 1582253.8596 | [8 empty] | 6 |  |  | 6
UCAP301 | UCAP Luminaria LED 100 W 60 D | 1725100.6564 | 8 | [7 empty] | 2 |  |  | 10
UCAP302 | UCAP Luminaria LED 120 W 30 D | 1841328.5344 | [8 empty] | 6 |  |  | 6
UCAP303 | UCAP Luminaria LED 120 W 60 D | 1841328.5344 | [8 empty] | 1 |  |  | 1
UCAP304 | UCAP Luminaria LED 150 W 30 D | 2005414.9504 | [8 empty] | 2 |  |  | 2
UCAP305 | UCAP Luminaria LED 150 W 60 D | 2005414.9504 | 2 | [6 empty] | 24 |  |  |  | 26
UCAP306 | UCAP Luminaria LED 200 W 30 D | 2315811.754 | [9 empty] | 2 |  | 2
UCAP307 | UCAP Luminaria LED 200 W 60 D | 2315811.754 | 2 | [6 empty] | 30 |  | 1 |  | 33
UCAP308 | UCAP Luminaria LED 30W 60 D | 957358.092 | [8 empty] | 1 |  |  | 1
UCAP309 | UCAP Luminaria LED 50W | 1027094.8188 | [8 empty] | 2 |  |  | 2
UCAP310 | UCAP Luminaria LED 50W 60 D | 1027094.8188 | [10 empty] | 40 | 40
UCAP311 | UCAP Luminaria LED 60W 60 D | 1027094.8188 | [8 empty] | 2 | 13 |  | 15
UCAP312 | UCAP Luminaria LED 90W 30 D | 1409963.1228 | [8 empty] | 1 |  |  | 1
UCAP313 | UCAP Luminaria LED 90W 60 D | 1409963.1228 | [9 empty] | 5 |  | 5
UCAP314 | UCAP Luminaria LED 167 W | 1673686.9127 |  |  |  | 8 | [7 empty] | 8
UCAP315 | UCAP Luminaria LED 227 W | 2422467.9244 | [5 empty] | 3 | [5 empty] | 3
UCAP316 | UCAP Luminaria LED 192 W | 1991373.2554 | [5 empty] | 4 | [5 empty] | 4
| TOTALES |  | 31 | 8 | 8 | 8 | 15 | 71 | 18 | 62 | 44 | 57 | 40 | 362
| COSTO INVERSIÓN |  | 59506928.7504 | 14153831.7059 | 13998130.1058 | 13389495.302 | 25472582.4183 | 149400596.99 | 32207250.9269 | 126280511.9462 | 61944183.5957 | 80175644.7824 | 41083792.7517 | 617612949.2753

## Inventario
UCAP | DESCRIPCION | POTENCIA TOTAL INCLUIDA PERDIDAS (W) | UNIDAD | VALOR UCAP | Inf. INSTALADA
LUMINARIAS
UCAP100 | Aplique piso 150w | 150 | Un | 1060000 | 13
UCAP101 | Luminaria Baronesa LED 125w | 125 | Un | 1260000 | 7
UCAP102 | Luminaria epsilon 70w | 70 | Un | 1260000 | 1
UCAP103 | Luminaria Farol NA 150w | 169 | Un | 340000 | 58
UCAP104 | Luminaria Farol NA 70w | 81 | Un | 298677 | 553
UCAP105 | Luminaria led 100-120w | 120 | Un | 1620599 | 446
UCAP106 | Luminaria led 30-40w | 40 | Un | 894909 | 205
UCAP107 | Luminaria led 50-60w | 60 | Un | 978630 | 367
UCAP108 | Luminaria led 80-90w | 90 | Un | 1547358 | 61
UCAP109 | Luminaria Luxcandel 250w | 279 | Un | 680659 | 85
UCAP110 | Luminaria Na 100w | 115 | Un | 272297 | 730
UCAP111 | Luminaria Na 150w | 169 | Un | 333681 | 6350
UCAP112 | Luminaria Na 250w | 279 | Un | 433630 | 2457
UCAP113 | Luminaria Na 400w | 440 | Un | 509142 | 670
UCAP114 | Luminaria picadelly 150w | 169 | Un | 660000 | 72
UCAP115 | Luminaria SH Na 400w | 440 | Un | 690000 | 12
UCAP116 | Luminaria sodio 70w | 81 | Un | 201765 | 14987
UCAP117 | Luminaria Vertical fluorescente | 40 | Un | 660000 | 6
UCAP118 | Luminarias Balas 5w | 5 | Un | 82091 | 44
UCAP119 | Luninaria Onix 150w | 169 | Un | 710000 | 32
UCAP120 | Proyector MH 150w | 169 | Un | 371625 | 29
UCAP121 | Proyector MH 250w | 279 | Un | 413027 | 400
UCAP122 | Proyector MH 400w | 440 | Un | 511021 | 1753
UCAP123 | Proyector MH 50-70w Tipo aplique | 81 | Un | 260000 | 21
UCAP124 | Proyector NA 1000w | 1100 | Un | 540000 | 244
UCAP125 | Luminarias Ba├â┬▒adores - LED | 30 | Un | 361000 | 18
UCAP126 | Proyector led 100w | 100 | Un | 258000 | 8
UCAP127 | Luminaria led 28-30w | 30 | Un | 803602 | 7
UCAP128 | Proyector Led 300w | 30 | Un | 160000 | 21
UCAP129 | Luminaria Led 26w | 26 | Un | 2009070 | 7
UCAP130 | Luminaria Led 19w | 19 | Un | 2009070 | 13
UCAP131 | Proyector Led RGB 200w | 200 | Un | 330000 | 6
UCAP132 | Proyector led 400w | 400 | Un | 2253025 | 153
UCAP133 | Bolardo Led 10w | 10 | Un | 179900 | 114
UCAP134 | Ba├▒ador 24w | 24 | Un | 620000 | 12
UCAP135 | Ba├▒ador 36w | 36 | Un | 720000 | 81
UCAP136 | Luminaria led 80w | 80 | Un | 572938 | 54
UCAP137 | Proyector Led 30w | 30 | Un | 154677 | 1
UCAP138 | Proyector Led 20w | 20 | Un | 154677 | 9
UCAP139 | LUMINARIA NA 250W NUEVA | 279 | Un | 390288 | 137
UCAP140 | LUMINARIA NA 400W SEGUNDA | 440 | Un | 509142 | 2
UCAP141 | PROYECTOR MH DE 400W SEGUNDA | 440 | Un | 509142 | 1
UCAP142 | PROYECTOR MH DE 1000W SEGUNDA CONVERTIRLO A 400W | 440 | Un | 509142 | 1
UCAP143 | LUMINARIA NA 100 NUEVA | 115 | Un | 211467 | 16
UCAP144 | LUMINARIA NA 70W NUEVA | 81 | Un | 213666 | 157
UCAP145 | LUMINARIA NA 150W NUEVA | 169 | Un | 329001 | 122
UCAP146 | PROYECTOR RGB 200 | 220 | Un | 330000 | 18
UCAP147 | BA├æADOR LED RGB 24-34W NUEVO | 34 | Un | 620000 | 12
UCAP148 | BALA LED DE 6W | 6 | Un | 53000 | 15
UCAP149 | BALA LED 5W | 5 | Un | 83950 | 46
UCAP150 | BALA LED 4W | 4 | Un | 114900 | 143
UCAP151 | LUMINARIA NA 70W SEGUNDA | 81 | Un | 201799 | 18
UCAP152 | PROYECTOR MH 400W SEGUNDA | 440 | Un | 465408 | 15
UCAP153 | PROYECTOR MH 400W NUEVO | 440 | Un | 447504 | 26
UCAP154 | LUMINARIA NA 100W NUEVA | 115 | Un | 221308 | 173
UCAP155 | LUMINARIA TIPO LYRA NA 40W NUEVA | 40 | Un | 803602 | 1
UCAP156 | LUMINARIA LED 80-90 | 90 | Un | 940000 | 1
UCAP157 | PROYECTOR LED 200W RGB | 200 | Un | 330000 | 6
UCAP158 | PROYECTOR LED DE 30W BLANCA | 30 | Un | 605612 | 4
UCAP159 | PROYECTO MH 250W NUEV0 | 279 | Un | 413027 | 6
UCAP160 | LUMINARIA NA 100W SEGUNDA | 115 | Un | 211467 | 86
UCAP161 | PROYECTOR MH 250W NUEVO | 279 | Un | 436806 | 29
UCAP162 | LUMINARIA NA 150W SEGUNDA | 169 | Un | 314653 | 38
UCAP163 | LUMINARIA LED 46W NUEVA | 46 | Un | 2469778 | 90
UCAP164 | Luminaria sodio 100w | 115 | Un | 212389 | 33
UCAP165 | PROYECTOR MH 250W NUEVA | 279 | Un | 351349 | 15
UCAP166 | LUMINARIA NA 250W SEGUNDA | 279 | Un | 435463 | 49
UCAP167 | PROYECTOR MH 250W SEGUNDA | 279 | Un | 413027 | 36
UCAP168 | LUMINARIA LED DE 80W NUEVA | 80 | Un | 1547358 | 1
UCAP169 | PROYECTOR MH 1000W SEGUNDA | 1100 | Un | 540000 | 16
UCAP170 | LUMINARIA LED 70W NUEVA | 70 | Un | 1106457 | 1
UCAP171 | PROYECTOR LED 100W. AUTONOMA | 100 | Un | 1298300 | 7
UCAP172 | BA├æADOR LED 20W. AUTONOMA | 20 | Un | 860000 | 24
UCAP173 | BA├æADOR LED 36W. AUTONOMA | 36 | Un | 1060000 | 14
UCAP174 | LUMINARIA LED 150W. AUTONOMA | 150 | Un | 120000 | 43
UCAP175 | LUMINARIA LED 60W. AUTONOMA | 60 | Un | 860000 | 10
UCAP176 | PROYECTOR LED RGB 200W NUEVA | 200 | Un | 1079900 | 9
UCAP177 | PROYECTOR LED LED 50W NUEVA | 50 | Un | 598300 | 2
UCAP178 | ETIQUETA LUMINARIA 250W | 279 | Un | 509142 | 10
UCAP179 | PROYECTOR LED 50W NUEVO | 50 | Un | 134677 | 3
UCAP180 | PROYECTOR MH 150W NUEVO | 169 | Un | 352663 | 4
UCAP181 | PROYECTOR MH 400W NUEVA | 440 | Un | 509142 | 5
UCAP182 | PROYECTOR LED 400W NUEVO | 400 | Un | 2843260 | 6
UCAP183 | PROYECTOR MH 400W LED | 400 | Un | 2156000 | 38
UCAP184 | PROYECTOR IMPOLED 400W LED | 400 | Un | 509142 | 5
UCAP185 | LUMINARIA MH 400W SEGUNDA | 440 | Un | 509142 | 1
UCAP186 | LUMINARIA LED 38W | 38 | Un | 1056546 | 3
UCAP187 | LUMINARIA LED 80-90W NUEVA | 90 | Un | 1547358 | 1
UCAP188 | LUMINARIA 3000 40 NUEVA | 40 | Un | 757310 | 13
UCAP189 | LUMINARIA NA 150W ONIX SEGUNDA | 169 | Un | 340000 | 1
UCAP190 | LUMINARIA NA 70 SEGUNDA | 81 | Un | 201799 | 5
UCAP191 | LUMINARIA NA 150 SEGUNDA | 169 | Un | 333700 | 1
UCAP192 | PROYECTOR 250W NUEVO | 279 | Un | 413027 | 5
UCAP193 | LUMINARIA NA 250W NUEVA ETIQUETA | 279 | Un | 413027 | 1
UCAP194 | ETIQUETA LUMINARIA NA 100W NUEVA | 115 | Un | 211467 | 1
UCAP195 | LUMINARIA 80-90W LED | 90 | Un | 940000 | 8
UCAP196 | LUMINARIA NA 70W NUEVA | 81 | Un | 203490 | 78
UCAP197 | ETIQUETA NA 70W NUEVA | 81 | Un | 201799 | 17
UCAP198 | PROYECTOR RGB 200W LED | 200 | Un | 330000 | 2
UCAP199 | LUMINARIA YOA 38W LED | 38 | Un | 413027 | 4
UCAP200 | LUMINARIA NA 70W SEGUNDA | 81 | Un | 201799 | 2
UCAP201 | PROYECTOR MH 250W REPOTENCIAR | 279 | Un | 413027 | 1
UCAP202 | ETIQUETA 250W NUEVA | 279 | Un | 431050 | 3
UCAP203 | LUMINARIA NA 400 SEGUNDA | 440 | Un | 431050 | 1
UCAP204 | ETIQUETA NA 400W NUEVA | 440 | Un | 431050 | 1
UCAP205 | PROYECTOR IMPORLED APOLO 400W NUEVO | 400 | Un | 2156000 | 4
UCAP206 | LUMINARIA LED 65W SEGUNDA | 65 | Un | 736002 | 1
UCAP207 | LUMINARIA 3000 65 NUEVA | 65 | Un | 736002 | 9
UCAP208 | PROYECTOR LED 200W NUEVA | 200 | Un | 698300 | 3
UCAP209 | PROYECTOR MH 250 SEGUNDA | 279 | Un | 509142 | 2
UCAP210 | Proyector led 200w | 200 | Un | 2176396 | 9
UCAP211 | Luminaria picadelly 250w | 279 | Un | 680000 | 6
UCAP212 | ETIQUETA LUMINARIA LED 100W NUEVA | 100 | Un | 2060000 | 7
UCAP213 | PROYECTOR LED 400W APOLO | 400 | Un | 2980712 | 13
UCAP214 | ETIQUETA LUMINARIA 70W NA | 81 | Un | 201799 | 3
UCAP215 | PROYECTOR MH 250W SEGUND | 279 | Un | 413027 | 1
UCAP216 | PROYECTOR MH 4000W SEGUND | 440 | Un | 509142 | 1
UCAP217 | LUMINARIA NA 250 NUEVA | 279 | Un | 378325 | 7
UCAP218 | Luminaria Led 150w | 150 | Un | 845605 | 293
UCAP219 | Luminaria Led 40w | 40 | Un | 321869 | 54
UCAP220 | Proyector led 50w | 50 | Un | 259754 | 21
UCAP221 | Luminaria Led 60w | 60 | Un | 387336 | 28
UCAP222 | PROYECTOR MH 250W SEGUNDA TRANSF | 279 | Un | 413027 | 1
UCAP223 | PROYECTOR LED 200W NUEVO | 200 | Un | 2390712 | 20
UCAP224 | LUMINARIA NA 100W TRANSF DESDE 250W | 115 | Un | 211467 | 3
UCAP225 | LUMINARIA MILENIUM LED 60W NUEVA | 60 | Un | 387336 | 2
UCAP226 | ETIQUETA LUMINARIA MILENIUM LED 60W NUEVA | 60 | Un | 387336 | 1
UCAP227 | LUMINARIA LED 80W NUEVA | 80 | Un | 518269 | 19
UCAP228 | LUMINARIA MILENIUM 150W NUEVA | 150 | Un | 845605 | 7
UCAP229 | LUMINARIA TRANS 150W DE 250W SEGUNDA | 169 | Un | 333700 | 9
UCAP230 | Luminaria Led 65w | 65 | Un | 1989070 | 3
UCAP231 | PROYECTOR LED 400W APOLO NUEVO | 400 | Un | 2980712 | 3
UCAP232 | ETIQUETA PROYECTOR MH 1000 SEGUNDA | 115 | Un | 540000 | 5
UCAP233 | LUMINARIA TRANS 100W DE 250W SEGUNDA | 279 | Un | 211467 | 6
UCAP234 | LUMINARIA LED DE 40W NUEVA | 40 | Un | 321869 | 3
UCAP235 | LUMINARIA LED 65W NUEVA MILLENIUM | 65 | Un | 387336 | 12
UCAP236 | LUMINARIA LED 40W NUEVA YOA | 40 | Un | 1989070 | 21
UCAP237 | LUMINARIA LED 80W NUEVA MILLENIUM | 80 | Un | 518269 | 3
UCAP238 | LUMINARIA LED 150W NUEVA MILLENIUM | 150 | Un | 845605 | 41
UCAP239 | ETIQUETA 250W | 279 | Un | 413027 | 1
UCAP240 | LUMINARIA LED 65W NUEVA 4000X65 | 65 | Un | 736002 | 4
UCAP241 | LUMINARIA LED 38W NUEVA YOA | 38 | Un | 1989070 | 8
UCAP242 | LUMINARIA LED 150W MILLENIUM | 150 | Un | 845605 | 29
UCAP243 | LUMINARIA LED 150W NUEVA | 150 | Un | 845605 | 10
UCAP244 | ETIQUETA LUMINARIA NA 250W | 279 | Un | 431050 | 1
UCAP245 | LUMINARIA LED 40W MILLENIUM NUEVA | 40 | Un | 321869 | 17
UCAP246 | LUMINARIA LED 40W NUEVA MILLENIUM | 40 | Un | 321869 | 1
UCAP247 | LUMINARIA LED 60W MILLENIUM NUEVA | 60 | Un | 387336 | 1
UCAP248 | LUMINARIA LED 38W NUEVA | 38 | Un | 1989070 | 11
UCAP249 | PROYECOTOR MH SEGUNDA | 169 | Un | 413027 | 1
UCAP250 | LUMIANRIA NA 100W SEGUNDA | 115 | Un | 211467 | 2
UCAP251 | ETIQUETA LUMINARIA LED 38W | 38 | Un | 1989070 | 2
UCAP252 | LUMINARIA LED 38W SEGUNDA | 38 | Un | 1989070 | 1
UCAP253 | LUMINARIA LED 38W YOA | 38 | Un | 1989070 | 4
UCAP254 | LUMINARIA LED 39W SEGUNDA | 39 | Un | 803602 | 1
UCAP255 | LUMINARIA LED 40W MILLENIUM | 40 | Un | 321869 | 4
UCAP256 | LUMINARIA LED 56W VOLTANA | 56 | Un | 1033000 | 4
UCAP257 | LUMINARIA LED 80W MILLENIUM | 80 | Un | 518269 | 5
UCAP258 | LUMINARIA VIENTO NA 250W SEGUNDA | 279 | Un | 509142 | 3
UCAP259 | LUMINARIA LED 60W MILLENIUM | 60 | Un | 387336 | 1
UCAP260 | ETIQUETA LUMINARIA 150W | 169 | Un | 333700 | 1
UCAP261 | PROYECTOR NA 250W SEGUNDA | 279 | Un | 413027 | 1
UCAP262 | PROYECTOR APOLO 400W | 400 | Un | 2980712 | 3
UCAP263 | ETIQUETA PROYECTOR APOLO 400W | 400 | Un | 2980712 | 3
UCAP264 | PROYECTOR NA 400W SEGUNDA | 440 | Un | 413027 | 1
UCAP265 | LUMINARIA NA 100W (D3248) | 115 | Un | 211467 | 1
UCAP266 | LUMINARIA IMPOLED 150W NUEVA | 150 | Un | 845605 | 1
UCAP267 | LUMINARIA NA 250W VIENTO SEGUNDA | 279 | Un | 509142 | 2
UCAP268 | LUMINARIA NA 250W SEGUNDA VIENTO | 279 | Un | 509142 | 2
UCAP269 | PROYECTOR MH 400 W CORNETA SEGUNDA | 440 | Un | 509142 | 2
UCAP270 | PROYECTOR IMPOLED 200W APOLO | 200 | Un | 2390712 | 9
UCAP271 | LUMINARIA LED 30W SEGUNDA | 30 | Un | 1056546 | 2
UCAP272 | Proyector led 150 | 150 | Un | 845605 | 126
UCAP273 | Proyector led 10w | 10 | Un | 134677 | 8
UCAP274 | Luminaria led 80 | 80 | Un | 736002 | 8
UCAP275 | Luminaria led 60 | 60 | Un | 736002 | 8
UCAP276 | Proyector led 153 | 153 | Un | 845605 | 100
UCAP277 | UCAP Luminaria Buxus LED 150 W | 150 | Un | 2298969.6508
UCAP278 | UCAP Luminaria Buxus LED 105 W | 105 | Un | 2230607.1477
UCAP279 | UCAP Farol LED 30 W | 30 | Un | 1220220.4283
UCAP280 | UCAP Farol LED 40 W | 40 | Un | 1220220.4283
UCAP281 | UCAP Luminaria LED 124,3 W | 124.3 | Un | 1991373.2554
UCAP282 | UCAP Luminaria LED 102,2 W | 102.2 | Un | 1991373.2554
UCAP283 | UCAP Luminaria LED 124,1 W | 124.1 | Un | 1991373.2554
UCAP284 | UCAP Luminaria LED 132,1 W | 132.1 | Un | 1991373.2554
UCAP285 | UCAP Luminaria LED 144,4 W | 144.4 | Un | 1977699.3874
UCAP286 | UCAP Luminaria LED 91,4 W | 91.4 | Un | 1521833.1391
UCAP287 | UCAP Luminaria LED 92,7 W | 92.7 | Un | 1521833.1391
UCAP288 | UCAP Luminaria LED 102,5 W | 102.5 | Un | 1547084.6711
UCAP289 | UCAP Luminaria LED 111,3 W | 111.3 | Un | 1991373.2554
UCAP290 | UCAP Luminaria LED 132 W | 132 | Un | 1991373.2554
UCAP291 | UCAP Luminaria LED 84,4 W | 84.4 | Un | 1521833.1391
UCAP292 | UCAP Luminaria LED 32,1 W | 32.1 | Un | 1111719.6531
UCAP293 | UCAP Luminaria LED 100 W | 100 | Un | 1745611.4584
UCAP294 | UCAP Luminaria LED IV 100 W | 100 | Un | 1786633.0624
UCAP295 | UCAP Luminaria LED 140 W | 140 | Un | 1875513.2044
UCAP296 | UCAP Luminaria LED IV 140 W | 140 | Un | 1875513.2044
UCAP297 | UCAP Luminaria LED 150 W | 150 | Un | 2005414.9504
UCAP298 | UCAP Luminaria LED 30W | 30 | Un | 1084525.0644
UCAP299 | UCAP Luminaria LED 60W | 60 | Un | 1467393.3684
UCAP300 | UCAP Luminaria LED 90W | 80 | Un | 1582253.8596
UCAP301 | UCAP Luminaria LED 100 W 60 D | 100 | Un | 1725100.6564
UCAP302 | UCAP Luminaria LED 120 W 30 D | 120 | Un | 1841328.5344
UCAP303 | UCAP Luminaria LED 120 W 60 D | 120 | Un | 1841328.5344
UCAP304 | UCAP Luminaria LED 150 W 30 D | 150 | Un | 2005414.9504
UCAP305 | UCAP Luminaria LED 150 W 60 D | 150 | Un | 2005414.9504
UCAP306 | UCAP Luminaria LED 200 W 30 D | 200 | Un | 2315811.754
UCAP307 | UCAP Luminaria LED 200 W 60 D | 200 | Un | 2315811.754
UCAP308 | UCAP Luminaria LED 30W 60 D | 30 | Un | 957358.092
UCAP309 | UCAP Luminaria LED 50W | 50 | Un | 1027094.8188
UCAP310 | UCAP Luminaria LED 50W 60 D | 50 | Un | 1027094.8188
UCAP311 | UCAP Luminaria LED 60W 60 D | 60 | Un | 1027094.8188
UCAP312 | UCAP Luminaria LED 90W 30 D | 90 | Un | 1409963.1228
UCAP313 | UCAP Luminaria LED 90W 60 D | 90 | Un | 1409963.1228
UCAP314 | UCAP Luminaria LED 167 W | 35 | Un | 1673686.9127
UCAP315 | UCAP Luminaria LED 227 W | 227 | Un | 2422467.9244
UCAP316 | UCAP Luminaria LED 192 W | 192.4 | Un | 1991373.2554
| TOTAL INSTALADO |  |  |  | 32760
| COSTO INFRAESTRUCTURA INSTALADA |  |  |  | 11895402911
OTROS ELEMENTOS PARA ILUMINACIÓN
UCAP501 | Contactor fotocelda |  | Un | 82481.1828 | 689
UCAP502 | Contactor reloj |  | Un | 187221.2522 | 69
UCAP503 | Contactor fotocelda 45AMP |  | Un | 67845.681 | 37
UCAP504 | Contactor fotocelda 90AMP |  | Un | 116552.2909 | 1
UCAP505 | Contactor fotocelda 60Amp |  | Un | 98891 | 25
UCAP506 | BREAKER |  | 0 | 140937.5 | 32
| TOTAL INSTALADO |  |  |  | 853
| COSTO INFRAESTRUCTURA INSTALADA |  |  |  | 79356918.8715
POSTES
UCAP601 | Mástil 14 mts |  | Un | 6721802.1826 | 92
UCAP602 | Poste botello o madera |  | Un | 546753.2468 | 77
UCAP603 | Poste concreto 10 m |  | Un | 839728.0967 | 331
UCAP604 | Poste concreto 12 m |  | Un | 1093678.1609 | 870
UCAP605 | Poste concreto 14 m |  | Un | 1450000 | 5
UCAP606 | Poste concreto 8 m |  | Un | 670776.1902 | 2365
UCAP607 | Poste embonado de 8 metros |  | Un | 1684204.7473 | 1211
UCAP608 | Poste metalico 10,8 metros |  | Un | 2222955.6233 | 505
UCAP609 | Poste metalico 12 mts BD |  | Un | 2383493.2042 | 666
UCAP610 | Poste metalico 12 mts BS |  | Un | 2288025.0236 | 318
UCAP611 | Poste metalico 3 m |  | Un | 1268563.2667 | 3
UCAP612 | Poste metalico 3 m Villa pilar |  | Un | 750000 | 273
UCAP613 | Poste Republicano |  | Un | 3490845.0704 | 355
UCAP614 | Poste tipo aleta 6m |  | Un | 1300000 | 98
UCAP615 | Techo fachada piso |  | Un | 124130.4317 | 521
UCAP616 | Torrecilla metalica riel |  | Un | 570000 | 243
UCAP617 | Poste rectangular galvanizado 6 m |  | Un | 707169.8113 | 53
UCAP618 | Poste metalico 12 m |  | Un | 2043603.7 | 1
UCAP619 | POSTE FIBRA DE VIDRIO TRASLUCIDO 8Xm. AUTONOMA |  | Un | 8500000 | 6
UCAP620 | POSTE TELESCOP. 4.5 MTS DE 4" Y 2" |  | Un | 658342.4615 | 13
UCAP621 | Poste metalico 10 m |  | Un | 1702264 | 4
UCAP622 | Poste indemetal 10.8 |  | Un | 1702264 | 20
UCAP623 | Poste indemetal 12 |  | Un | 1702264 | 3
UCAP624 | Poste ingemetal 8 m |  | Un | 1229507 | 33
UCAP625 | Poste ingemetal 10 m 2B |  | Un | 1852264 | 19
UCAP626 | Poste rectangular 3 m |  | Un | 1229507 | 8
UCAP627 | Poste rectangular 8 m |  | Un | 1852264 | 4
UCAP628 | Poste ingemetal 10 m 1B |  | Un | 1852264 | 9
UCAP629 | Poste IGO INGAL 10.5 m |  | Un | 1702264 | 16
UCAP630 | Mastil 14 mts |  | Un | 6741367.4 | 10
UCAP631 | Poste embonado de 8 metros |  | Un | 1530554.6364 | 22
UCAP632 | Poste metalico 10,8 metros |  | Un | 2235977.45 | 17
UCAP633 | Poste metalico 12 mts BD |  | Un | 2405689.8 | 110
UCAP634 | Poste metalico 12 mts BS |  | Un | 2293603.7 | 9
UCAP635 | Poste metalico 3 m Villa pilar |  | Un | 750000 | 4
UCAP636 | Poste Republicano |  | Un | 3500000 | 10
UCAP637 | Poste tipo aleta 6m |  | Un | 1300000 | 1
| TOTAL INSTALADO |  |  |  | 8305
| COSTO INFRAESTRUCTURA INSTALADA |  |  |  | 11484769552.2
REDES
UCAP701 | Alambre cobre 10 metro |  | Un | 2100.7485 | 8767
UCAP702 | Alambre cobre 14 metro |  | Un | 1816.8469 | 38968
UCAP703 | Alambre cobre 8 metro |  | Un | 2675.2887 | 11292
UCAP704 | Cable aluminio Nro 4 |  | Un | 2031.1331 | 8611
UCAP705 | Cable aluminio Nro 6 |  | Un | 2059.9301 | 700583
UCAP706 | Cable cobre duplex 2x12 |  | Un | 3070.8409 | 951830
UCAP707 | Cable cobre duplex 2x14 |  | Un | 2659.0758 | 71550
UCAP708 | Cable cobre Nro 14 Carola con instalaciÔö£Ôöén |  | Un | 3916.7 | 5391
UCAP709 | Cable cobre Nro 8 Carola con instalaciÔö£Ôöén |  | Un | 4584.4341 | 10020
| TOTAL INSTALADO |  |  |  | 1807012
| COSTO INFRAESTRUCTURA INSTALADA |  |  |  | 4760293899.9256
CAMARAS, CANALIZACIONES, DUCTOS
UCAP801 | Camara empalme y paso |  | Un | 249012.181 | 3470
UCAP802 | Camara transformador subterraneo |  | Un | 4000000 | 54
UCAP803 | Tuberia PVC 2 pulgadas |  | Mts | 8853.8385 | 66496
| TOTAL INSTALADO |  |  |  | 70020
| COSTO INFRAESTRUCTURA INSTALADA |  |  |  | 1668817116
TRANSFORMADORES, ELEMENTOS SUBESTACIONES
UCAP901 | Transformador de 15 kVA 13.2 kV |  | Un | 4141782.1651 | 156
UCAP902 | Transformador de 25 kVA 13.2 kV |  | Un | 4086571.25 | 33
UCAP903 | Transformador sumergible |  | Un | 4436571.25 | 17
UCAP904 | Pararrayos DPS |  | Un | 200000 | 395
UCAP905 | Corta circuito |  | Un | 150000 | 389
UCAP906 | Cruceta |  | Un | 120000 | 1164
| TOTAL INSTALADO |  |  |  | 2154
| COSTO INFRAESTRUCTURA INSTALADA |  |  |  | 1133426580.25
MEDIDORES
UCAP1001 | Medidor digital |  | Un | 379591.8367 | 49
UCAP1002 | Medidor telegestion |  | Un | 3260000 | 2
| TOTAL INSTALADO |  |  |  | 51
| COSTO INFRAESTRUCTURA INSTALADA |  |  |  | 25120000
SISTEMA DE TELEGESTIÓN
UCAP2001 | UCAP Telegestión |  | Un | 439281.2138
| TOTAL INSTALADO |  |  |  | 0
| COSTO INFRAESTRUCTURA INSTALADA |  |  |  | 0
| TOTALES |  |  |  | 31047186978.2471
Note on G344: juanoquendo: Se presenta diferencia en el costo de la infraestructura entregado por INVAMA por que no se utiliza formula de redundar. La diferencia son 31.047.182.235 del INVAMA), valoración sin depreciación

## Desmonte Infr. financiada
UCAP | DESCRIPCION | POTENCIA TOTAL INCLUIDA PERDIDAS (W) | UNIDAD | VALOR UCAP | Inf. INSTALADA | 1 | 2 | 3 | 4 | 5 | 6 | 7 | 8 | 9 | 10 | 11 | 12 | 13 | 14 | 15 | 16 | 17 | 18 | 19 | 20 | 21 | 22 | 23 | 24 | 25 | 26 | 27 | 28 | 29 | 30
[6 empty] | 2022 | 2023 | 2024 | 2025 | 2026 | 2027 | 2028 | 2029 | 2030 | 2031 | 2032 | 2033 | 2034 | 2035 | 2036 | 2037 | 2038 | 2039 | 2040 | 2041 | 2042 | 2043 | 2044 | 2045 | 2046 | 2047 | 2048 | 2049 | 2050 | 2051
LUMINARIAS
UCAP100 | Aplique piso 150w | 150 | Un | 1060000 | 13
UCAP101 | Luminaria Baronesa LED 125w | 125 | Un | 1260000 | 7
UCAP102 | Luminaria epsilon 70w | 70 | Un | 1260000 | 1
UCAP103 | Luminaria Farol NA 150w | 169 | Un | 340000 | 58 | 1 2022: -58
UCAP104 | Luminaria Farol NA 70w | 81 | Un | 298677 | 553 | 1 2022: -553
UCAP105 | Luminaria led 100-120w | 120 | Un | 1620599 | 446
UCAP106 | Luminaria led 30-40w | 40 | Un | 894909 | 205
UCAP107 | Luminaria led 50-60w | 60 | Un | 978630 | 367
UCAP108 | Luminaria led 80-90w | 90 | Un | 1547358 | 61
UCAP109 | Luminaria Luxcandel 250w | 279 | Un | 680659 | 85
UCAP110 | Luminaria Na 100w | 115 | Un | 272297 | 730 | 1 2022: -730
UCAP111 | Luminaria Na 150w | 169 | Un | 333681 | 6350 | 1 2022: -1115
UCAP112 | Luminaria Na 250w | 279 | Un | 433630 | 2457 | 1 2022: -2457
UCAP113 | Luminaria Na 400w | 440 | Un | 509142 | 670 | 1 2022: -670
UCAP114 | Luminaria picadelly 150w | 169 | Un | 660000 | 72
UCAP115 | Luminaria SH Na 400w | 440 | Un | 690000 | 12 | 1 2022: -12
UCAP116 | Luminaria sodio 70w | 81 | Un | 201765 | 14987 | 1 2022: -10000
UCAP117 | Luminaria Vertical fluorescente | 40 | Un | 660000 | 6
UCAP118 | Luminarias Balas 5w | 5 | Un | 82091 | 44
UCAP119 | Luninaria Onix 150w | 169 | Un | 710000 | 32 | 1 2022: -32
UCAP120 | Proyector MH 150w | 169 | Un | 371625 | 29 | 1 2022: -29
UCAP121 | Proyector MH 250w | 279 | Un | 413027 | 400 | 1 2022: -400
UCAP122 | Proyector MH 400w | 440 | Un | 511021 | 1753 | 1 2022: -1753
UCAP123 | Proyector MH 50-70w Tipo aplique | 81 | Un | 260000 | 21 | 1 2022: -21
UCAP124 | Proyector NA 1000w | 1100 | Un | 540000 | 244 | 1 2022: -244
UCAP125 | Luminarias Ba├â┬▒adores - LED | 30 | Un | 361000 | 18
UCAP126 | Proyector led 100w | 100 | Un | 258000 | 8
UCAP127 | Luminaria led 28-30w | 30 | Un | 803602 | 7
UCAP128 | Proyector Led 300w | 30 | Un | 160000 | 21
UCAP129 | Luminaria Led 26w | 26 | Un | 2009070 | 7
UCAP130 | Luminaria Led 19w | 19 | Un | 2009070 | 13
UCAP131 | Proyector Led RGB 200w | 200 | Un | 330000 | 6
UCAP132 | Proyector led 400w | 400 | Un | 2253025 | 153
UCAP133 | Bolardo Led 10w | 10 | Un | 179900 | 114
UCAP134 | Ba├▒ador 24w | 24 | Un | 620000 | 12
UCAP135 | Ba├▒ador 36w | 36 | Un | 720000 | 81
UCAP136 | Luminaria led 80w | 80 | Un | 572938 | 54
UCAP137 | Proyector Led 30w | 30 | Un | 154677 | 1
UCAP138 | Proyector Led 20w | 20 | Un | 154677 | 9
UCAP139 | LUMINARIA NA 250W NUEVA | 279 | Un | 390288 | 137 | 1 2022: -137
UCAP140 | LUMINARIA NA 400W SEGUNDA | 440 | Un | 509142 | 2 | bar: 1 2022
UCAP141 | PROYECTOR MH DE 400W SEGUNDA | 440 | Un | 509142 | 1 | bar: 1 2022
UCAP142 | PROYECTOR MH DE 1000W SEGUNDA CONVERTIRLO A 400W | 440 | Un | 509142 | 1 | bar: 1 2022
UCAP143 | LUMINARIA NA 100 NUEVA | 115 | Un | 211467 | 16 | 1 2022: -16
UCAP144 | LUMINARIA NA 70W NUEVA | 81 | Un | 213666 | 157 | 1 2022: -157
UCAP145 | LUMINARIA NA 150W NUEVA | 169 | Un | 329001 | 122 | 1 2022: -122
UCAP146 | PROYECTOR RGB 200 | 220 | Un | 330000 | 18
UCAP147 | BA├æADOR LED RGB 24-34W NUEVO | 34 | Un | 620000 | 12
UCAP148 | BALA LED DE 6W | 6 | Un | 53000 | 15
UCAP149 | BALA LED 5W | 5 | Un | 83950 | 46
UCAP150 | BALA LED 4W | 4 | Un | 114900 | 143
UCAP151 | LUMINARIA NA 70W SEGUNDA | 81 | Un | 201799 | 18 | 1 2022: -18
UCAP152 | PROYECTOR MH 400W SEGUNDA | 440 | Un | 465408 | 15 | 1 2022: -15
UCAP153 | PROYECTOR MH 400W NUEVO | 440 | Un | 447504 | 26 | 1 2022: -26
UCAP154 | LUMINARIA NA 100W NUEVA | 115 | Un | 221308 | 173 | 1 2022: -173
UCAP155 | LUMINARIA TIPO LYRA NA 40W NUEVA | 40 | Un | 803602 | 1 | bar: 1 2022
UCAP156 | LUMINARIA LED 80-90 | 90 | Un | 940000 | 1
UCAP157 | PROYECTOR LED 200W RGB | 200 | Un | 330000 | 6
UCAP158 | PROYECTOR LED DE 30W BLANCA | 30 | Un | 605612 | 4
UCAP159 | PROYECTO MH 250W NUEV0 | 279 | Un | 413027 | 6 | bar: 1 2022
UCAP160 | LUMINARIA NA 100W SEGUNDA | 115 | Un | 211467 | 86 | 1 2022: -86
UCAP161 | PROYECTOR MH 250W NUEVO | 279 | Un | 436806 | 29 | 1 2022: -29
UCAP162 | LUMINARIA NA 150W SEGUNDA | 169 | Un | 314653 | 38 | 1 2022: -38
UCAP163 | LUMINARIA LED 46W NUEVA | 46 | Un | 2469778 | 90
UCAP164 | Luminaria sodio 100w | 115 | Un | 212389 | 33 | 1 2022: -33
UCAP165 | PROYECTOR MH 250W NUEVA | 279 | Un | 351349 | 15 | 1 2022: -15
UCAP166 | LUMINARIA NA 250W SEGUNDA | 279 | Un | 435463 | 49 | 1 2022: -49
UCAP167 | PROYECTOR MH 250W SEGUNDA | 279 | Un | 413027 | 36 | 1 2022: -36
UCAP168 | LUMINARIA LED DE 80W NUEVA | 80 | Un | 1547358 | 1
UCAP169 | PROYECTOR MH 1000W SEGUNDA | 1100 | Un | 540000 | 16 | 1 2022: -16
UCAP170 | LUMINARIA LED 70W NUEVA | 70 | Un | 1106457 | 1
UCAP171 | PROYECTOR LED 100W. AUTONOMA | 100 | Un | 1298300 | 7
UCAP172 | BA├æADOR LED 20W. AUTONOMA | 20 | Un | 860000 | 24
UCAP173 | BA├æADOR LED 36W. AUTONOMA | 36 | Un | 1060000 | 14
UCAP174 | LUMINARIA LED 150W. AUTONOMA | 150 | Un | 120000 | 43
UCAP175 | LUMINARIA LED 60W. AUTONOMA | 60 | Un | 860000 | 10
UCAP176 | PROYECTOR LED RGB 200W NUEVA | 200 | Un | 1079900 | 9
UCAP177 | PROYECTOR LED LED 50W NUEVA | 50 | Un | 598300 | 2
UCAP178 | ETIQUETA LUMINARIA 250W | 279 | Un | 509142 | 10
UCAP179 | PROYECTOR LED 50W NUEVO | 50 | Un | 134677 | 3
UCAP180 | PROYECTOR MH 150W NUEVO | 169 | Un | 352663 | 4 | bar: 1 2022
UCAP181 | PROYECTOR MH 400W NUEVA | 440 | Un | 509142 | 5 | bar: 1 2022
UCAP182 | PROYECTOR LED 400W NUEVO | 400 | Un | 2843260 | 6
UCAP183 | PROYECTOR MH 400W LED | 400 | Un | 2156000 | 38
UCAP184 | PROYECTOR IMPOLED 400W LED | 400 | Un | 509142 | 5
UCAP185 | LUMINARIA MH 400W SEGUNDA | 440 | Un | 509142 | 1 | bar: 1 2022
UCAP186 | LUMINARIA LED 38W | 38 | Un | 1056546 | 3
UCAP187 | LUMINARIA LED 80-90W NUEVA | 90 | Un | 1547358 | 1
UCAP188 | LUMINARIA 3000 40 NUEVA | 40 | Un | 757310 | 13
UCAP189 | LUMINARIA NA 150W ONIX SEGUNDA | 169 | Un | 340000 | 1 | bar: 1 2022
UCAP190 | LUMINARIA NA 70 SEGUNDA | 81 | Un | 201799 | 5 | bar: 1 2022
UCAP191 | LUMINARIA NA 150 SEGUNDA | 169 | Un | 333700 | 1 | bar: 1 2022
UCAP192 | PROYECTOR 250W NUEVO | 279 | Un | 413027 | 5 | bar: 1 2022
UCAP193 | LUMINARIA NA 250W NUEVA ETIQUETA | 279 | Un | 413027 | 1 | bar: 1 2022
UCAP194 | ETIQUETA LUMINARIA NA 100W NUEVA | 115 | Un | 211467 | 1 | bar: 1 2022
UCAP195 | LUMINARIA 80-90W LED | 90 | Un | 940000 | 8
UCAP196 | LUMINARIA NA 70W NUEVA | 81 | Un | 203490 | 78 | 1 2022: -78
UCAP197 | ETIQUETA NA 70W NUEVA | 81 | Un | 201799 | 17 | 1 2022: -17
UCAP198 | PROYECTOR RGB 200W LED | 200 | Un | 330000 | 2
UCAP199 | LUMINARIA YOA 38W LED | 38 | Un | 413027 | 4
UCAP200 | LUMINARIA NA 70W SEGUNDA | 81 | Un | 201799 | 2 | bar: 1 2022
UCAP201 | PROYECTOR MH 250W REPOTENCIAR | 279 | Un | 413027 | 1 | bar: 1 2022
UCAP202 | ETIQUETA 250W NUEVA | 279 | Un | 431050 | 3 | bar: 1 2022
UCAP203 | LUMINARIA NA 400 SEGUNDA | 440 | Un | 431050 | 1 | bar: 1 2022
UCAP204 | ETIQUETA NA 400W NUEVA | 440 | Un | 431050 | 1 | bar: 1 2022
UCAP205 | PROYECTOR IMPORLED APOLO 400W NUEVO | 400 | Un | 2156000 | 4
UCAP206 | LUMINARIA LED 65W SEGUNDA | 65 | Un | 736002 | 1
UCAP207 | LUMINARIA 3000 65 NUEVA | 65 | Un | 736002 | 9
UCAP208 | PROYECTOR LED 200W NUEVA | 200 | Un | 698300 | 3
UCAP209 | PROYECTOR MH 250 SEGUNDA | 279 | Un | 509142 | 2 | bar: 1 2022
UCAP210 | Proyector led 200w | 200 | Un | 2176396 | 9
UCAP211 | Luminaria picadelly 250w | 279 | Un | 680000 | 6 | bar: 1 2022
UCAP212 | ETIQUETA LUMINARIA LED 100W NUEVA | 100 | Un | 2060000 | 7
UCAP213 | PROYECTOR LED 400W APOLO | 400 | Un | 2980712 | 13
UCAP214 | ETIQUETA LUMINARIA 70W NA | 81 | Un | 201799 | 3 | bar: 1 2022
UCAP215 | PROYECTOR MH 250W SEGUND | 279 | Un | 413027 | 1 | bar: 1 2022
UCAP216 | PROYECTOR MH 4000W SEGUND | 440 | Un | 509142 | 1 | bar: 1 2022
UCAP217 | LUMINARIA NA 250 NUEVA | 279 | Un | 378325 | 7 | bar: 1 2022
UCAP218 | Luminaria Led 150w | 150 | Un | 845605 | 293
UCAP219 | Luminaria Led 40w | 40 | Un | 321869 | 54
UCAP220 | Proyector led 50w | 50 | Un | 259754 | 21
UCAP221 | Luminaria Led 60w | 60 | Un | 387336 | 28
UCAP222 | PROYECTOR MH 250W SEGUNDA TRANSF | 279 | Un | 413027 | 1 | bar: 1 2022
UCAP223 | PROYECTOR LED 200W NUEVO | 200 | Un | 2390712 | 20
UCAP224 | LUMINARIA NA 100W TRANSF DESDE 250W | 115 | Un | 211467 | 3 | bar: 1 2022
UCAP225 | LUMINARIA MILENIUM LED 60W NUEVA | 60 | Un | 387336 | 2
UCAP226 | ETIQUETA LUMINARIA MILENIUM LED 60W NUEVA | 60 | Un | 387336 | 1
UCAP227 | LUMINARIA LED 80W NUEVA | 80 | Un | 518269 | 19
UCAP228 | LUMINARIA MILENIUM 150W NUEVA | 150 | Un | 845605 | 7 | bar: 1 2022
UCAP229 | LUMINARIA TRANS 150W DE 250W SEGUNDA | 169 | Un | 333700 | 9
UCAP230 | Luminaria Led 65w | 65 | Un | 1989070 | 3
UCAP231 | PROYECTOR LED 400W APOLO NUEVO | 400 | Un | 2980712 | 3
UCAP232 | ETIQUETA PROYECTOR MH 1000 SEGUNDA | 115 | Un | 540000 | 5 | bar: 1 2022
UCAP233 | LUMINARIA TRANS 100W DE 250W SEGUNDA | 279 | Un | 211467 | 6 | bar: 1 2022
UCAP234 | LUMINARIA LED DE 40W NUEVA | 40 | Un | 321869 | 3
UCAP235 | LUMINARIA LED 65W NUEVA MILLENIUM | 65 | Un | 387336 | 12
UCAP236 | LUMINARIA LED 40W NUEVA YOA | 40 | Un | 1989070 | 21
UCAP237 | LUMINARIA LED 80W NUEVA MILLENIUM | 80 | Un | 518269 | 3
UCAP238 | LUMINARIA LED 150W NUEVA MILLENIUM | 150 | Un | 845605 | 41
UCAP239 | ETIQUETA 250W | 279 | Un | 413027 | 1 | bar: 1 2022
UCAP240 | LUMINARIA LED 65W NUEVA 4000X65 | 65 | Un | 736002 | 4
UCAP241 | LUMINARIA LED 38W NUEVA YOA | 38 | Un | 1989070 | 8
UCAP242 | LUMINARIA LED 150W MILLENIUM | 150 | Un | 845605 | 29
UCAP243 | LUMINARIA LED 150W NUEVA | 150 | Un | 845605 | 10
UCAP244 | ETIQUETA LUMINARIA NA 250W | 279 | Un | 431050 | 1 | bar: 1 2022
UCAP245 | LUMINARIA LED 40W MILLENIUM NUEVA | 40 | Un | 321869 | 17
UCAP246 | LUMINARIA LED 40W NUEVA MILLENIUM | 40 | Un | 321869 | 1
UCAP247 | LUMINARIA LED 60W MILLENIUM NUEVA | 60 | Un | 387336 | 1
UCAP248 | LUMINARIA LED 38W NUEVA | 38 | Un | 1989070 | 11
UCAP249 | PROYECOTOR MH SEGUNDA | 169 | Un | 413027 | 1 | bar: 1 2022
UCAP250 | LUMIANRIA NA 100W SEGUNDA | 115 | Un | 211467 | 2 | bar: 1 2022
UCAP251 | ETIQUETA LUMINARIA LED 38W | 38 | Un | 1989070 | 2
UCAP252 | LUMINARIA LED 38W SEGUNDA | 38 | Un | 1989070 | 1
UCAP253 | LUMINARIA LED 38W YOA | 38 | Un | 1989070 | 4
UCAP254 | LUMINARIA LED 39W SEGUNDA | 39 | Un | 803602 | 1
UCAP255 | LUMINARIA LED 40W MILLENIUM | 40 | Un | 321869 | 4
UCAP256 | LUMINARIA LED 56W VOLTANA | 56 | Un | 1033000 | 4
UCAP257 | LUMINARIA LED 80W MILLENIUM | 80 | Un | 518269 | 5
UCAP258 | LUMINARIA VIENTO NA 250W SEGUNDA | 279 | Un | 509142 | 3 | bar: 1 2022
UCAP259 | LUMINARIA LED 60W MILLENIUM | 60 | Un | 387336 | 1
UCAP260 | ETIQUETA LUMINARIA 150W | 169 | Un | 333700 | 1 | bar: 1 2022
UCAP261 | PROYECTOR NA 250W SEGUNDA | 279 | Un | 413027 | 1 | bar: 1 2022
UCAP262 | PROYECTOR APOLO 400W | 400 | Un | 2980712 | 3
UCAP263 | ETIQUETA PROYECTOR APOLO 400W | 400 | Un | 2980712 | 3
UCAP264 | PROYECTOR NA 400W SEGUNDA | 440 | Un | 413027 | 1 | bar: 1 2022
UCAP265 | LUMINARIA NA 100W (D3248) | 115 | Un | 211467 | 1 | bar: 1 2022
UCAP266 | LUMINARIA IMPOLED 150W NUEVA | 150 | Un | 845605 | 1
UCAP267 | LUMINARIA NA 250W VIENTO SEGUNDA | 279 | Un | 509142 | 2 | bar: 1 2022
UCAP268 | LUMINARIA NA 250W SEGUNDA VIENTO | 279 | Un | 509142 | 2 | bar: 1 2022
UCAP269 | PROYECTOR MH 400 W CORNETA SEGUNDA | 440 | Un | 509142 | 2 | bar: 1 2022
UCAP270 | PROYECTOR IMPOLED 200W APOLO | 200 | Un | 2390712 | 9
UCAP271 | LUMINARIA LED 30W SEGUNDA | 30 | Un | 1056546 | 2
UCAP272 | Proyector led 150 | 150 | Un | 845605 | 126
UCAP273 | Proyector led 10w | 10 | Un | 134677 | 8
UCAP274 | Luminaria led 80 | 80 | Un | 736002 | 8
UCAP275 | Luminaria led 60 | 60 | Un | 736002 | 8
UCAP276 | Proyector led 153 | 153 | Un | 845605 | 100
UCAP277 | UCAP Luminaria Buxus LED 150 W | 150 | Un | 2298969.6508
UCAP278 | UCAP Luminaria Buxus LED 105 W | 105 | Un | 2230607.1477
UCAP279 | UCAP Farol LED 30 W | 30 | Un | 1220220.4283
UCAP280 | UCAP Farol LED 40 W | 40 | Un | 1220220.4283
UCAP281 | UCAP Luminaria LED 124,3 W | 124.3 | Un | 1991373.2554
UCAP282 | UCAP Luminaria LED 102,2 W | 102.2 | Un | 1991373.2554
UCAP283 | UCAP Luminaria LED 124,1 W | 124.1 | Un | 1991373.2554
UCAP284 | UCAP Luminaria LED 132,1 W | 132.1 | Un | 1991373.2554
UCAP285 | UCAP Luminaria LED 144,4 W | 144.4 | Un | 1977699.3874
UCAP286 | UCAP Luminaria LED 91,4 W | 91.4 | Un | 1521833.1391
UCAP287 | UCAP Luminaria LED 92,7 W | 92.7 | Un | 1521833.1391
UCAP288 | UCAP Luminaria LED 102,5 W | 102.5 | Un | 1547084.6711
UCAP289 | UCAP Luminaria LED 111,3 W | 111.3 | Un | 1991373.2554
UCAP290 | UCAP Luminaria LED 132 W | 132 | Un | 1991373.2554
UCAP291 | UCAP Luminaria LED 84,4 W | 84.4 | Un | 1521833.1391
UCAP292 | UCAP Luminaria LED 32,1 W | 32.1 | Un | 1111719.6531
UCAP293 | UCAP Luminaria LED 100 W | 100 | Un | 1745611.4584
UCAP294 | UCAP Luminaria LED IV 100 W | 100 | Un | 1786633.0624
UCAP295 | UCAP Luminaria LED 140 W | 140 | Un | 1875513.2044
UCAP296 | UCAP Luminaria LED IV 140 W | 140 | Un | 1875513.2044
UCAP297 | UCAP Luminaria LED 150 W | 150 | Un | 2005414.9504
UCAP298 | UCAP Luminaria LED 30W | 30 | Un | 1084525.0644
UCAP299 | UCAP Luminaria LED 60W | 60 | Un | 1467393.3684
UCAP300 | UCAP Luminaria LED 90W | 80 | Un | 1582253.8596
UCAP301 | UCAP Luminaria LED 100 W 60 D | 100 | Un | 1725100.6564
UCAP302 | UCAP Luminaria LED 120 W 30 D | 120 | Un | 1841328.5344
UCAP303 | UCAP Luminaria LED 120 W 60 D | 120 | Un | 1841328.5344
UCAP304 | UCAP Luminaria LED 150 W 30 D | 150 | Un | 2005414.9504
UCAP305 | UCAP Luminaria LED 150 W 60 D | 150 | Un | 2005414.9504
UCAP306 | UCAP Luminaria LED 200 W 30 D | 200 | Un | 2315811.754
UCAP307 | UCAP Luminaria LED 200 W 60 D | 200 | Un | 2315811.754
UCAP308 | UCAP Luminaria LED 30W 60 D | 30 | Un | 957358.092
UCAP309 | UCAP Luminaria LED 50W | 50 | Un | 1027094.8188
UCAP310 | UCAP Luminaria LED 50W 60 D | 50 | Un | 1027094.8188
UCAP311 | UCAP Luminaria LED 60W 60 D | 60 | Un | 1027094.8188
UCAP312 | UCAP Luminaria LED 90W 30 D | 90 | Un | 1409963.1228
UCAP313 | UCAP Luminaria LED 90W 60 D | 90 | Un | 1409963.1228
UCAP314 | UCAP Luminaria LED 167 W | 35 | Un | 1673686.9127
UCAP315 | UCAP Luminaria LED 227 W | 227 | Un | 2422467.9244
UCAP316 | UCAP Luminaria LED 192 W | 192.4 | Un | 1991373.2554
| TOTAL INSTALADO |  |  |  | 32760 | -19238 | 0 | 0 | 0 | 0 | 0 | 0 | 0 | 0 | 0 | 0 | 0 | 0 | 0 | 0 | 0 | 0 | 0 | 0 | 0 | 0 | 0 | 0 | 0 | 0 | 0 | 0 | 0 | 0 | 0
| COSTO INFRAESTRUCTURA INSTALADA |  |  |  | 11895402911 | -5775232842 | 0 | 0 | 0 | 0 | 0 | 0 | 0 | 0 | 0 | 0 | 0 | 0 | 0 | 0 | 0 | 0 | 0 | 0 | 0 | 0 | 0 | 0 | 0 | 0 | 0 | 0 | 0 | 0 | 0
OTROS ELEMENTOS PARA ILUMINACIÓN
UCAP501 | Contactor fotocelda |  | Un | 82481.1828 | 689
UCAP502 | Contactor reloj |  | Un | 187221.2522 | 69
UCAP503 | Contactor fotocelda 45AMP |  | Un | 67845.681 | 37
UCAP504 | Contactor fotocelda 90AMP |  | Un | 116552.2909 | 1
UCAP505 | Contactor fotocelda 60Amp |  | Un | 98891 | 25
UCAP506 | BREAKER |  | 0 | 140937.5 | 32
| TOTAL INSTALADO |  |  |  | 853 | 0 | 0 | 0 | 0 | 0 | 0 | 0 | 0 | 0 | 0 | 0 | 0 | 0 | 0 | 0 | 0 | 0 | 0 | 0 | 0 | 0 | 0 | 0 | 0 | 0 | 0 | 0 | 0 | 0 | 0
| COSTO INFRAESTRUCTURA INSTALADA |  |  |  | 79356918.8715 | 0 | 0 | 0 | 0 | 0 | 0 | 0 | 0 | 0 | 0 | 0 | 0 | 0 | 0 | 0 | 0 | 0 | 0 | 0 | 0 | 0 | 0 | 0 | 0 | 0 | 0 | 0 | 0 | 0 | 0
POSTES
UCAP601 | Mástil 14 mts |  | Un | 6721802.1826 | 92
UCAP602 | Poste botello o madera |  | Un | 546753.2468 | 77
UCAP603 | Poste concreto 10 m |  | Un | 839728.0967 | 331
UCAP604 | Poste concreto 12 m |  | Un | 1093678.1609 | 870
UCAP605 | Poste concreto 14 m |  | Un | 1450000 | 5
UCAP606 | Poste concreto 8 m |  | Un | 670776.1902 | 2365
UCAP607 | Poste embonado de 8 metros |  | Un | 1684204.7473 | 1211
UCAP608 | Poste metalico 10,8 metros |  | Un | 2222955.6233 | 505
UCAP609 | Poste metalico 12 mts BD |  | Un | 2383493.2042 | 666
UCAP610 | Poste metalico 12 mts BS |  | Un | 2288025.0236 | 318
UCAP611 | Poste metalico 3 m |  | Un | 1268563.2667 | 3
UCAP612 | Poste metalico 3 m Villa pilar |  | Un | 750000 | 273
UCAP613 | Poste Republicano |  | Un | 3490845.0704 | 355
UCAP614 | Poste tipo aleta 6m |  | Un | 1300000 | 98
UCAP615 | Techo fachada piso |  | Un | 124130.4317 | 521
UCAP616 | Torrecilla metalica riel |  | Un | 570000 | 243
UCAP617 | Poste rectangular galvanizado 6 m |  | Un | 707169.8113 | 53
UCAP618 | Poste metalico 12 m |  | Un | 2043603.7 | 1
UCAP619 | POSTE FIBRA DE VIDRIO TRASLUCIDO 8Xm. AUTONOMA |  | Un | 8500000 | 6
UCAP620 | POSTE TELESCOP. 4.5 MTS DE 4" Y 2" |  | Un | 658342.4615 | 13
UCAP621 | Poste metalico 10 m |  | Un | 1702264 | 4
UCAP622 | Poste indemetal 10.8 |  | Un | 1702264 | 20
UCAP623 | Poste indemetal 12 |  | Un | 1702264 | 3
UCAP624 | Poste ingemetal 8 m |  | Un | 1229507 | 33
UCAP625 | Poste ingemetal 10 m 2B |  | Un | 1852264 | 19
UCAP626 | Poste rectangular 3 m |  | Un | 1229507 | 8
UCAP627 | Poste rectangular 8 m |  | Un | 1852264 | 4
UCAP628 | Poste ingemetal 10 m 1B |  | Un | 1852264 | 9
UCAP629 | Poste IGO INGAL 10.5 m |  | Un | 1702264 | 16
UCAP630 | Mastil 14 mts |  | Un | 6741367.4 | 10
UCAP631 | Poste embonado de 8 metros |  | Un | 1530554.6364 | 22
UCAP632 | Poste metalico 10,8 metros |  | Un | 2235977.45 | 17
UCAP633 | Poste metalico 12 mts BD |  | Un | 2405689.8 | 110
UCAP634 | Poste metalico 12 mts BS |  | Un | 2293603.7 | 9
UCAP635 | Poste metalico 3 m Villa pilar |  | Un | 750000 | 4
UCAP636 | Poste Republicano |  | Un | 3500000 | 10
UCAP637 | Poste tipo aleta 6m |  | Un | 1300000 | 1
| TOTAL INSTALADO |  |  |  | 8305 | 0 | 0 | 0 | 0 | 0 | 0 | 0 | 0 | 0 | 0 | 0 | 0 | 0 | 0 | 0 | 0 | 0 | 0 | 0 | 0 | 0 | 0 | 0 | 0 | 0 | 0 | 0 | 0 | 0 | 0
| COSTO INFRAESTRUCTURA INSTALADA |  |  |  | 11484769552.2 | 0 | 0 | 0 | 0 | 0 | 0 | 0 | 0 | 0 | 0 | 0 | 0 | 0 | 0 | 0 | 0 | 0 | 0 | 0 | 0 | 0 | 0 | 0 | 0 | 0 | 0 | 0 | 0 | 0 | 0
REDES
UCAP701 | Alambre cobre 10 metro |  | Un | 2100.7485 | 8767
UCAP702 | Alambre cobre 14 metro |  | Un | 1816.8469 | 38968
UCAP703 | Alambre cobre 8 metro |  | Un | 2675.2887 | 11292
UCAP704 | Cable aluminio Nro 4 |  | Un | 2031.1331 | 8611
UCAP705 | Cable aluminio Nro 6 |  | Un | 2059.9301 | 700583
UCAP706 | Cable cobre duplex 2x12 |  | Un | 3070.8409 | 951830
UCAP707 | Cable cobre duplex 2x14 |  | Un | 2659.0758 | 71550
UCAP708 | Cable cobre Nro 14 Carola con instalaciÔö£Ôöén |  | Un | 3916.7 | 5391
UCAP709 | Cable cobre Nro 8 Carola con instalaciÔö£Ôöén |  | Un | 4584.4341 | 10020
| TOTAL INSTALADO |  |  |  | 1807012 | 0 | 0 | 0 | 0 | 0 | 0 | 0 | 0 | 0 | 0 | 0 | 0 | 0 | 0 | 0 | 0 | 0 | 0 | 0 | 0 | 0 | 0 | 0 | 0 | 0 | 0 | 0 | 0 | 0 | 0
| COSTO INFRAESTRUCTURA INSTALADA |  |  |  | 4760293899.9256 | 0 | 0 | 0 | 0 | 0 | 0 | 0 | 0 | 0 | 0 | 0 | 0 | 0 | 0 | 0 | 0 | 0 | 0 | 0 | 0 | 0 | 0 | 0 | 0 | 0 | 0 | 0 | 0 | 0 | 0
CAMARAS, CANALIZACIONES, DUCTOS
UCAP801 | Camara empalme y paso |  | Un | 249012.181 | 3470
UCAP802 | Camara transformador subterraneo |  | Un | 4000000 | 54
UCAP803 | Tuberia PVC 2 pulgadas |  | Mts | 8853.8385 | 66496
| TOTAL INSTALADO |  |  |  | 70020 | 0 | 0 | 0 | 0 | 0 | 0 | 0 | 0 | 0 | 0 | 0 | 0 | 0 | 0 | 0 | 0 | 0 | 0 | 0 | 0 | 0 | 0 | 0 | 0 | 0 | 0 | 0 | 0 | 0 | 0
| COSTO INFRAESTRUCTURA INSTALADA |  |  |  | 1668817116 | 0 | 0 | 0 | 0 | 0 | 0 | 0 | 0 | 0 | 0 | 0 | 0 | 0 | 0 | 0 | 0 | 0 | 0 | 0 | 0 | 0 | 0 | 0 | 0 | 0 | 0 | 0 | 0 | 0 | 0
TRANSFORMADORES, ELEMENTOS SUBESTACIONES
UCAP901 | Transformador de 15 kVA 13.2 kV |  | Un | 4141782.1651 | 156
UCAP902 | Transformador de 25 kVA 13.2 kV |  | Un | 4086571.25 | 33
UCAP903 | Transformador sumergible |  | Un | 4436571.25 | 17
UCAP904 | Pararrayos DPS |  | Un | 200000 | 395
UCAP905 | Corta circuito |  | Un | 150000 | 389
UCAP906 | Cruceta |  | Un | 120000 | 1164
| TOTAL INSTALADO |  |  |  | 2154 | 0 | 0 | 0 | 0 | 0 | 0 | 0 | 0 | 0 | 0 | 0 | 0 | 0 | 0 | 0 | 0 | 0 | 0 | 0 | 0 | 0 | 0 | 0 | 0 | 0 | 0 | 0 | 0 | 0 | 0
| COSTO INFRAESTRUCTURA INSTALADA |  |  |  | 1133426580.25 | 0 | 0 | 0 | 0 | 0 | 0 | 0 | 0 | 0 | 0 | 0 | 0 | 0 | 0 | 0 | 0 | 0 | 0 | 0 | 0 | 0 | 0 | 0 | 0 | 0 | 0 | 0 | 0 | 0 | 0
MEDIDORES
UCAP1001 | Medidor digital |  | Un | 379591.8367 | 49
UCAP1002 | Medidor telegestion |  | Un | 3260000 | 2
| TOTAL INSTALADO |  |  |  | 51 | 0 | 0 | 0 | 0 | 0 | 0 | 0 | 0 | 0 | 0 | 0 | 0 | 0 | 0 | 0 | 0 | 0 | 0 | 0 | 0 | 0 | 0 | 0 | 0 | 0 | 0 | 0 | 0 | 0 | 0
| COSTO INFRAESTRUCTURA INSTALADA |  |  |  | 25120000 | 0 | 0 | 0 | 0 | 0 | 0 | 0 | 0 | 0 | 0 | 0 | 0 | 0 | 0 | 0 | 0 | 0 | 0 | 0 | 0 | 0 | 0 | 0 | 0 | 0 | 0 | 0 | 0 | 0 | 0
SISTEMA DE TELEGESTIÓN
UCAP2001 | UCAP Telegestión |  | Un | 439281.2138
| TOTAL INSTALADO |  |  |  | 0 | 0 | 0 | 0 | 0 | 0 | 0 | 0 | 0 | 0 | 0 | 0 | 0 | 0 | 0 | 0 | 0 | 0 | 0 | 0 | 0 | 0 | 0 | 0 | 0 | 0 | 0 | 0 | 0 | 0 | 0
| COSTO INFRAESTRUCTURA INSTALADA |  |  |  | 0 | 0 | 0 | 0 | 0 | 0 | 0 | 0 | 0 | 0 | 0 | 0 | 0 | 0 | 0 | 0 | 0 | 0 | 0 | 0 | 0 | 0 | 0 | 0 | 0 | 0 | 0 | 0 | 0 | 0 | 0
| TOTALES |  |  |  | 31047186978.2471 | -5775232842 | 0 | 0 | 0 | 0 | 0 | 0 | 0 | 0 | 0 | 0 | 0 | 0 | 0 | 0 | 0 | 0 | 0 | 0 | 0 | 0 | 0 | 0 | 0 | 0 | 0 | 0 | 0 | 0 | 0
| DESCRIPCIÓN | CANTIDAD | Vr. TOTAL
| LUMINARIAS | -19238 | -5775232842
| OTROS ELEMENTOS PARA ILUMINACIÓN | 0 | 0
| POSTES | 0 | 0
| REDES | 0 | 0
| CAMARAS, CANALIZACIONES, DUCTOS | 0 | 0
| TRANSFORMADORES, ELEMENTOS SUBESTACIONES | 0 | 0
| MEDIDORES | 0 | 0
| SISTEMA DE TELEGESTIÓN | 0 | 0
| TOTALES |  | -5775232842
Note on G344: juanoquendo: Se presenta diferencia en el costo de la infraestructura entregado por INVAMA por que no se utiliza formula de redondar. La diferencia son 31.047.182.235 del INVAMA), valoració sin depreciación

## Inversión 1 financiada
UCAP | DESCRIPCION | POTENCIA TOTAL INCLUIDA PERDIDAS (W) | UNIDAD | VALOR UCAP | Inf. INSTALADA | 1 | 2 | 3 | 4 | 5 | 6 | 7 | 8 | 9 | 10 | 11 | 12 | 13 | 14 | 15 | 16 | 17 | 18 | 19 | 20 | 21 | 22 | 23 | 24 | 25 | 26 | 27 | 28 | 29 | 30
[6 empty] | 2022 | 2023 | 2024 | 2025 | 2026 | 2027 | 2028 | 2029 | 2030 | 2031 | 2032 | 2033 | 2034 | 2035 | 2036 | 2037 | 2038 | 2039 | 2040 | 2041 | 2042 | 2043 | 2044 | 2045 | 2046 | 2047 | 2048 | 2049 | 2050 | 2051
LUMINARIAS
UCAP100 | Aplique piso 150w | 150 | Un | 1060000 | 13
UCAP101 | Luminaria Baronesa LED 125w | 125 | Un | 1260000 | 7
UCAP102 | Luminaria epsilon 70w | 70 | Un | 1260000 | 1
UCAP103 | Luminaria Farol NA 150w | 169 | Un | 340000 | 58
UCAP104 | Luminaria Farol NA 70w | 81 | Un | 298677 | 553
UCAP105 | Luminaria led 100-120w | 120 | Un | 1620599 | 446
UCAP106 | Luminaria led 30-40w | 40 | Un | 894909 | 205
UCAP107 | Luminaria led 50-60w | 60 | Un | 978630 | 367
UCAP108 | Luminaria led 80-90w | 90 | Un | 1547358 | 61
UCAP109 | Luminaria Luxcandel 250w | 279 | Un | 680659 | 85
UCAP110 | Luminaria Na 100w | 115 | Un | 272297 | 730
UCAP111 | Luminaria Na 150w | 169 | Un | 333681 | 6350
UCAP112 | Luminaria Na 250w | 279 | Un | 433630 | 2457
UCAP113 | Luminaria Na 400w | 440 | Un | 509142 | 670
UCAP114 | Luminaria picadelly 150w | 169 | Un | 660000 | 72
UCAP115 | Luminaria SH Na 400w | 440 | Un | 690000 | 12
UCAP116 | Luminaria sodio 70w | 81 | Un | 201765 | 14987
UCAP117 | Luminaria Vertical fluorescente | 40 | Un | 660000 | 6
UCAP118 | Luminarias Balas 5w | 5 | Un | 82091 | 44
UCAP119 | Luninaria Onix 150w | 169 | Un | 710000 | 32
UCAP120 | Proyector MH 150w | 169 | Un | 371625 | 29
UCAP121 | Proyector MH 250w | 279 | Un | 413027 | 400
UCAP122 | Proyector MH 400w | 440 | Un | 511021 | 1753
UCAP123 | Proyector MH 50-70w Tipo aplique | 81 | Un | 260000 | 21
UCAP124 | Proyector NA 1000w | 1100 | Un | 540000 | 244
UCAP125 | Luminarias Ba├â┬▒adores - LED | 30 | Un | 361000 | 18
UCAP126 | Proyector led 100w | 100 | Un | 258000 | 8
UCAP127 | Luminaria led 28-30w | 30 | Un | 803602 | 7
UCAP128 | Proyector Led 300w | 30 | Un | 160000 | 21
UCAP129 | Luminaria Led 26w | 26 | Un | 2009070 | 7
UCAP130 | Luminaria Led 19w | 19 | Un | 2009070 | 13
UCAP131 | Proyector Led RGB 200w | 200 | Un | 330000 | 6
UCAP132 | Proyector led 400w | 400 | Un | 2253025 | 153
UCAP133 | Bolardo Led 10w | 10 | Un | 179900 | 114
UCAP134 | Ba├▒ador 24w | 24 | Un | 620000 | 12
UCAP135 | Ba├▒ador 36w | 36 | Un | 720000 | 81
UCAP136 | Luminaria led 80w | 80 | Un | 572938 | 54
UCAP137 | Proyector Led 30w | 30 | Un | 154677 | 1
UCAP138 | Proyector Led 20w | 20 | Un | 154677 | 9
UCAP139 | LUMINARIA NA 250W NUEVA | 279 | Un | 390288 | 137
UCAP140 | LUMINARIA NA 400W SEGUNDA | 440 | Un | 509142 | 2
UCAP141 | PROYECTOR MH DE 400W SEGUNDA | 440 | Un | 509142 | 1
UCAP142 | PROYECTOR MH DE 1000W SEGUNDA CONVERTIRLO A 400W | 440 | Un | 509142 | 1
UCAP143 | LUMINARIA NA 100 NUEVA | 115 | Un | 211467 | 16
UCAP144 | LUMINARIA NA 70W NUEVA | 81 | Un | 213666 | 157
UCAP145 | LUMINARIA NA 150W NUEVA | 169 | Un | 329001 | 122
UCAP146 | PROYECTOR RGB 200 | 220 | Un | 330000 | 18
UCAP147 | BA├æADOR LED RGB 24-34W NUEVO | 34 | Un | 620000 | 12
UCAP148 | BALA LED DE 6W | 6 | Un | 53000 | 15
UCAP149 | BALA LED 5W | 5 | Un | 83950 | 46
UCAP150 | BALA LED 4W | 4 | Un | 114900 | 143
UCAP151 | LUMINARIA NA 70W SEGUNDA | 81 | Un | 201799 | 18
UCAP152 | PROYECTOR MH 400W SEGUNDA | 440 | Un | 465408 | 15
UCAP153 | PROYECTOR MH 400W NUEVO | 440 | Un | 447504 | 26
UCAP154 | LUMINARIA NA 100W NUEVA | 115 | Un | 221308 | 173
UCAP155 | LUMINARIA TIPO LYRA NA 40W NUEVA | 40 | Un | 803602 | 1
UCAP156 | LUMINARIA LED 80-90 | 90 | Un | 940000 | 1
UCAP157 | PROYECTOR LED 200W RGB | 200 | Un | 330000 | 6
UCAP158 | PROYECTOR LED DE 30W BLANCA | 30 | Un | 605612 | 4
UCAP159 | PROYECTO MH 250W NUEV0 | 279 | Un | 413027 | 6
UCAP160 | LUMINARIA NA 100W SEGUNDA | 115 | Un | 211467 | 86
UCAP161 | PROYECTOR MH 250W NUEVO | 279 | Un | 436806 | 29
UCAP162 | LUMINARIA NA 150W SEGUNDA | 169 | Un | 314653 | 38
UCAP163 | LUMINARIA LED 46W NUEVA | 46 | Un | 2469778 | 90
UCAP164 | Luminaria sodio 100w | 115 | Un | 212389 | 33
UCAP165 | PROYECTOR MH 250W NUEVA | 279 | Un | 351349 | 15
UCAP166 | LUMINARIA NA 250W SEGUNDA | 279 | Un | 435463 | 49
UCAP167 | PROYECTOR MH 250W SEGUNDA | 279 | Un | 413027 | 36
UCAP168 | LUMINARIA LED DE 80W NUEVA | 80 | Un | 1547358 | 1
UCAP169 | PROYECTOR MH 1000W SEGUNDA | 1100 | Un | 540000 | 16
UCAP170 | LUMINARIA LED 70W NUEVA | 70 | Un | 1106457 | 1
UCAP171 | PROYECTOR LED 100W. AUTONOMA | 100 | Un | 1298300 | 7
UCAP172 | BA├æADOR LED 20W. AUTONOMA | 20 | Un | 860000 | 24
UCAP173 | BA├æADOR LED 36W. AUTONOMA | 36 | Un | 1060000 | 14
UCAP174 | LUMINARIA LED 150W. AUTONOMA | 150 | Un | 120000 | 43
UCAP175 | LUMINARIA LED 60W. AUTONOMA | 60 | Un | 860000 | 10
UCAP176 | PROYECTOR LED RGB 200W NUEVA | 200 | Un | 1079900 | 9
UCAP177 | PROYECTOR LED LED 50W NUEVA | 50 | Un | 598300 | 2
UCAP178 | ETIQUETA LUMINARIA 250W | 279 | Un | 509142 | 10
UCAP179 | PROYECTOR LED 50W NUEVO | 50 | Un | 134677 | 3
UCAP180 | PROYECTOR MH 150W NUEVO | 169 | Un | 352663 | 4
UCAP181 | PROYECTOR MH 400W NUEVA | 440 | Un | 509142 | 5
UCAP182 | PROYECTOR LED 400W NUEVO | 400 | Un | 2843260 | 6
UCAP183 | PROYECTOR MH 400W LED | 400 | Un | 2156000 | 38
UCAP184 | PROYECTOR IMPOLED 400W LED | 400 | Un | 509142 | 5
UCAP185 | LUMINARIA MH 400W SEGUNDA | 440 | Un | 509142 | 1
UCAP186 | LUMINARIA LED 38W | 38 | Un | 1056546 | 3
UCAP187 | LUMINARIA LED 80-90W NUEVA | 90 | Un | 1547358 | 1
UCAP188 | LUMINARIA 3000 40 NUEVA | 40 | Un | 757310 | 13
UCAP189 | LUMINARIA NA 150W ONIX SEGUNDA | 169 | Un | 340000 | 1
UCAP190 | LUMINARIA NA 70 SEGUNDA | 81 | Un | 201799 | 5
UCAP191 | LUMINARIA NA 150 SEGUNDA | 169 | Un | 333700 | 1
UCAP192 | PROYECTOR 250W NUEVO | 279 | Un | 413027 | 5
UCAP193 | LUMINARIA NA 250W NUEVA ETIQUETA | 279 | Un | 413027 | 1
UCAP194 | ETIQUETA LUMINARIA NA 100W NUEVA | 115 | Un | 211467 | 1
UCAP195 | LUMINARIA 80-90W LED | 90 | Un | 940000 | 8
UCAP196 | LUMINARIA NA 70W NUEVA | 81 | Un | 203490 | 78
UCAP197 | ETIQUETA NA 70W NUEVA | 81 | Un | 201799 | 17
UCAP198 | PROYECTOR RGB 200W LED | 200 | Un | 330000 | 2
UCAP199 | LUMINARIA YOA 38W LED | 38 | Un | 413027 | 4
UCAP200 | LUMINARIA NA 70W SEGUNDA | 81 | Un | 201799 | 2
UCAP201 | PROYECTOR MH 250W REPOTENCIAR | 279 | Un | 413027 | 1
UCAP202 | ETIQUETA 250W NUEVA | 279 | Un | 431050 | 3
UCAP203 | LUMINARIA NA 400 SEGUNDA | 440 | Un | 431050 | 1
UCAP204 | ETIQUETA NA 400W NUEVA | 440 | Un | 431050 | 1
UCAP205 | PROYECTOR IMPORLED APOLO 400W NUEVO | 400 | Un | 2156000 | 4
UCAP206 | LUMINARIA LED 65W SEGUNDA | 65 | Un | 736002 | 1
UCAP207 | LUMINARIA 3000 65 NUEVA | 65 | Un | 736002 | 9
UCAP208 | PROYECTOR LED 200W NUEVA | 200 | Un | 698300 | 3
UCAP209 | PROYECTOR MH 250 SEGUNDA | 279 | Un | 509142 | 2
UCAP210 | Proyector led 200w | 200 | Un | 2176396 | 9
UCAP211 | Luminaria picadelly 250w | 279 | Un | 680000 | 6
UCAP212 | ETIQUETA LUMINARIA LED 100W NUEVA | 100 | Un | 2060000 | 7
UCAP213 | PROYECTOR LED 400W APOLO | 400 | Un | 2980712 | 13
UCAP214 | ETIQUETA LUMINARIA 70W NA | 81 | Un | 201799 | 3
UCAP215 | PROYECTOR MH 250W SEGUND | 279 | Un | 413027 | 1
UCAP216 | PROYECTOR MH 4000W SEGUND | 440 | Un | 509142 | 1
UCAP217 | LUMINARIA NA 250 NUEVA | 279 | Un | 378325 | 7
UCAP218 | Luminaria Led 150w | 150 | Un | 845605 | 293
UCAP219 | Luminaria Led 40w | 40 | Un | 321869 | 54
UCAP220 | Proyector led 50w | 50 | Un | 259754 | 21
UCAP221 | Luminaria Led 60w | 60 | Un | 387336 | 28
UCAP222 | PROYECTOR MH 250W SEGUNDA TRANSF | 279 | Un | 413027 | 1
UCAP223 | PROYECTOR LED 200W NUEVO | 200 | Un | 2390712 | 20
UCAP224 | LUMINARIA NA 100W TRANSF DESDE 250W | 115 | Un | 211467 | 3
UCAP225 | LUMINARIA MILENIUM LED 60W NUEVA | 60 | Un | 387336 | 2
UCAP226 | ETIQUETA LUMINARIA MILENIUM LED 60W NUEVA | 60 | Un | 387336 | 1
UCAP227 | LUMINARIA LED 80W NUEVA | 80 | Un | 518269 | 19
UCAP228 | LUMINARIA MILENIUM 150W NUEVA | 150 | Un | 845605 | 7
UCAP229 | LUMINARIA TRANS 150W DE 250W SEGUNDA | 169 | Un | 333700 | 9
UCAP230 | Luminaria Led 65w | 65 | Un | 1989070 | 3
UCAP231 | PROYECTOR LED 400W APOLO NUEVO | 400 | Un | 2980712 | 3
UCAP232 | ETIQUETA PROYECTOR MH 1000 SEGUNDA | 115 | Un | 540000 | 5
UCAP233 | LUMINARIA TRANS 100W DE 250W SEGUNDA | 279 | Un | 211467 | 6
UCAP234 | LUMINARIA LED DE 40W NUEVA | 40 | Un | 321869 | 3
UCAP235 | LUMINARIA LED 65W NUEVA MILLENIUM | 65 | Un | 387336 | 12
UCAP236 | LUMINARIA LED 40W NUEVA YOA | 40 | Un | 1989070 | 21
UCAP237 | LUMINARIA LED 80W NUEVA MILLENIUM | 80 | Un | 518269 | 3
UCAP238 | LUMINARIA LED 150W NUEVA MILLENIUM | 150 | Un | 845605 | 41
UCAP239 | ETIQUETA 250W | 279 | Un | 413027 | 1
UCAP240 | LUMINARIA LED 65W NUEVA 4000X65 | 65 | Un | 736002 | 4
UCAP241 | LUMINARIA LED 38W NUEVA YOA | 38 | Un | 1989070 | 8
UCAP242 | LUMINARIA LED 150W MILLENIUM | 150 | Un | 845605 | 29
UCAP243 | LUMINARIA LED 150W NUEVA | 150 | Un | 845605 | 10
UCAP244 | ETIQUETA LUMINARIA NA 250W | 279 | Un | 431050 | 1
UCAP245 | LUMINARIA LED 40W MILLENIUM NUEVA | 40 | Un | 321869 | 17
UCAP246 | LUMINARIA LED 40W NUEVA MILLENIUM | 40 | Un | 321869 | 1
UCAP247 | LUMINARIA LED 60W MILLENIUM NUEVA | 60 | Un | 387336 | 1
UCAP248 | LUMINARIA LED 38W NUEVA | 38 | Un | 1989070 | 11
UCAP249 | PROYECOTOR MH SEGUNDA | 169 | Un | 413027 | 1
UCAP250 | LUMIANRIA NA 100W SEGUNDA | 115 | Un | 211467 | 2
UCAP251 | ETIQUETA LUMINARIA LED 38W | 38 | Un | 1989070 | 2
UCAP252 | LUMINARIA LED 38W SEGUNDA | 38 | Un | 1989070 | 1
UCAP253 | LUMINARIA LED 38W YOA | 38 | Un | 1989070 | 4
UCAP254 | LUMINARIA LED 39W SEGUNDA | 39 | Un | 803602 | 1
UCAP255 | LUMINARIA LED 40W MILLENIUM | 40 | Un | 321869 | 4
UCAP256 | LUMINARIA LED 56W VOLTANA | 56 | Un | 1033000 | 4
UCAP257 | LUMINARIA LED 80W MILLENIUM | 80 | Un | 518269 | 5
UCAP258 | LUMINARIA VIENTO NA 250W SEGUNDA | 279 | Un | 509142 | 3
UCAP259 | LUMINARIA LED 60W MILLENIUM | 60 | Un | 387336 | 1
UCAP260 | ETIQUETA LUMINARIA 150W | 169 | Un | 333700 | 1
UCAP261 | PROYECTOR NA 250W SEGUNDA | 279 | Un | 413027 | 1
UCAP262 | PROYECTOR APOLO 400W | 400 | Un | 2980712 | 3
UCAP263 | ETIQUETA PROYECTOR APOLO 400W | 400 | Un | 2980712 | 3
UCAP264 | PROYECTOR NA 400W SEGUNDA | 440 | Un | 413027 | 1
UCAP265 | LUMINARIA NA 100W (D3248) | 115 | Un | 211467 | 1
UCAP266 | LUMINARIA IMPOLED 150W NUEVA | 150 | Un | 845605 | 1
UCAP267 | LUMINARIA NA 250W VIENTO SEGUNDA | 279 | Un | 509142 | 2
UCAP268 | LUMINARIA NA 250W SEGUNDA VIENTO | 279 | Un | 509142 | 2
UCAP269 | PROYECTOR MH 400 W CORNETA SEGUNDA | 440 | Un | 509142 | 2
UCAP270 | PROYECTOR IMPOLED 200W APOLO | 200 | Un | 2390712 | 9
UCAP271 | LUMINARIA LED 30W SEGUNDA | 30 | Un | 1056546 | 2
UCAP272 | Proyector led 150 | 150 | Un | 845605 | 126
UCAP273 | Proyector led 10w | 10 | Un | 134677 | 8
UCAP274 | Luminaria led 80 | 80 | Un | 736002 | 8
UCAP275 | Luminaria led 60 | 60 | Un | 736002 | 8
UCAP276 | Proyector led 153 | 153 | Un | 845605 | 100
UCAP277 | UCAP Luminaria Buxus LED 150 W | 150 | Un | 2298969.6508 |  | 1 2022: 34
UCAP278 | UCAP Luminaria Buxus LED 105 W | 105 | Un | 2230607.1477 |  | 1 2022: 4
UCAP279 | UCAP Farol LED 30 W | 30 | Un | 1220220.4283 |  | 1 2022: 19
UCAP280 | UCAP Farol LED 40 W | 40 | Un | 1220220.4283 |  | 1 2022: 2
UCAP281 | UCAP Luminaria LED 124,3 W | 124.3 | Un | 1991373.2554 |  | 1 2022: 8
UCAP282 | UCAP Luminaria LED 102,2 W | 102.2 | Un | 1991373.2554 |  | 1 2022: 2
UCAP283 | UCAP Luminaria LED 124,1 W | 124.1 | Un | 1991373.2554 |  | 1 2022: 3
UCAP284 | UCAP Luminaria LED 132,1 W | 132.1 | Un | 1991373.2554 |  | 1 2022: 3
UCAP285 | UCAP Luminaria LED 144,4 W | 144.4 | Un | 1977699.3874 |  | 1 2022: 4
UCAP286 | UCAP Luminaria LED 91,4 W | 91.4 | Un | 1521833.1391 |  | 1 2022: 10
UCAP287 | UCAP Luminaria LED 92,7 W | 92.7 | Un | 1521833.1391 |  | 1 2022: 4
UCAP288 | UCAP Luminaria LED 102,5 W | 102.5 | Un | 1547084.6711 |  | 1 2022: 4
UCAP289 | UCAP Luminaria LED 111,3 W | 111.3 | Un | 1991373.2554 |  | 1 2022: 8
UCAP290 | UCAP Luminaria LED 132 W | 132 | Un | 1991373.2554 |  | 1 2022: 8
UCAP291 | UCAP Luminaria LED 84,4 W | 84.4 | Un | 1521833.1391 |  | 1 2022: 3473
UCAP292 | UCAP Luminaria LED 32,1 W | 32.1 | Un | 1111719.6531 |  | 1 2022: 7019
UCAP293 | UCAP Luminaria LED 100 W | 100 | Un | 1745611.4584 |  | 1 2022: 4009
UCAP294 | UCAP Luminaria LED IV 100 W | 100 | Un | 1786633.0624 |  | 1 2022: 4408
UCAP295 | UCAP Luminaria LED 140 W | 140 | Un | 1875513.2044 |  | 1 2022: 4
UCAP296 | UCAP Luminaria LED IV 140 W | 140 | Un | 1875513.2044 |  | 1 2022: 4
UCAP297 | UCAP Luminaria LED 150 W | 150 | Un | 2005414.9504 |  | 1 2022: 11
UCAP298 | UCAP Luminaria LED 30W | 30 | Un | 1084525.0644 |  | 1 2022: 8
UCAP299 | UCAP Luminaria LED 60W | 60 | Un | 1467393.3684 |  | 1 2022: 39
UCAP300 | UCAP Luminaria LED 90W | 80 | Un | 1582253.8596 |  | 1 2022: 6
UCAP301 | UCAP Luminaria LED 100 W 60 D | 100 | Un | 1725100.6564 |  | 1 2022: 10
UCAP302 | UCAP Luminaria LED 120 W 30 D | 120 | Un | 1841328.5344 |  | 1 2022: 6
UCAP303 | UCAP Luminaria LED 120 W 60 D | 120 | Un | 1841328.5344 | bar: 1 2022
UCAP304 | UCAP Luminaria LED 150 W 30 D | 150 | Un | 2005414.9504 |  | 1 2022: 2
UCAP305 | UCAP Luminaria LED 150 W 60 D | 150 | Un | 2005414.9504 |  | 1 2022: 26
UCAP306 | UCAP Luminaria LED 200 W 30 D | 200 | Un | 2315811.754 |  | 1 2022: 2
UCAP307 | UCAP Luminaria LED 200 W 60 D | 200 | Un | 2315811.754 |  | 1 2022: 33
UCAP308 | UCAP Luminaria LED 30W 60 D | 30 | Un | 957358.092 | bar: 1 2022
UCAP309 | UCAP Luminaria LED 50W | 50 | Un | 1027094.8188 |  | 1 2022: 2
UCAP310 | UCAP Luminaria LED 50W 60 D | 50 | Un | 1027094.8188 |  | 1 2022: 40
UCAP311 | UCAP Luminaria LED 60W 60 D | 60 | Un | 1027094.8188 |  | 1 2022: 15
UCAP312 | UCAP Luminaria LED 90W 30 D | 90 | Un | 1409963.1228 | bar: 1 2022
UCAP313 | UCAP Luminaria LED 90W 60 D | 90 | Un | 1409963.1228 |  | 1 2022: 5
UCAP314 | UCAP Luminaria LED 167 W | 35 | Un | 1673686.9127 |  | 1 2022: 0
UCAP315 | UCAP Luminaria LED 227 W | 227 | Un | 2422467.9244 |  | 1 2022: 0
UCAP316 | UCAP Luminaria LED 192 W | 192.4 | Un | 1991373.2554 |  | 1 2022: 0
| TOTAL INSTALADO |  |  |  | 32760 | 19238 | 0 | 0 | 0 | 0 | 0 | 0 | 0 | 0 | 0 | 0 | 0 | 0 | 0 | 0 | 0 | 0 | 0 | 0 | 0 | 0 | 0 | 0 | 0 | 0 | 0 | 0 | 0 | 0 | 0
| COSTO INFRAESTRUCTURA INSTALADA |  |  |  | 11895402911 | 28521730995.8705 | 0 | 0 | 0 | 0 | 0 | 0 | 0 | 0 | 0 | 0 | 0 | 0 | 0 | 0 | 0 | 0 | 0 | 0 | 0 | 0 | 0 | 0 | 0 | 0 | 0 | 0 | 0 | 0 | 0
OTROS ELEMENTOS PARA ILUMINACIÓN
UCAP501 | Contactor fotocelda |  | Un | 82481.1828 | 689
UCAP502 | Contactor reloj |  | Un | 187221.2522 | 69
UCAP503 | Contactor fotocelda 45AMP |  | Un | 67845.681 | 37
UCAP504 | Contactor fotocelda 90AMP |  | Un | 116552.2909 | 1
UCAP505 | Contactor fotocelda 60Amp |  | Un | 98891 | 25
UCAP506 | BREAKER |  | 0 | 140937.5 | 32
| TOTAL INSTALADO |  |  |  | 853 | 0 | 0 | 0 | 0 | 0 | 0 | 0 | 0 | 0 | 0 | 0 | 0 | 0 | 0 | 0 | 0 | 0 | 0 | 0 | 0 | 0 | 0 | 0 | 0 | 0 | 0 | 0 | 0 | 0 | 0
| COSTO INFRAESTRUCTURA INSTALADA |  |  |  | 79356918.8715 | 0 | 0 | 0 | 0 | 0 | 0 | 0 | 0 | 0 | 0 | 0 | 0 | 0 | 0 | 0 | 0 | 0 | 0 | 0 | 0 | 0 | 0 | 0 | 0 | 0 | 0 | 0 | 0 | 0 | 0
POSTES
UCAP601 | Mástil 14 mts |  | Un | 6721802.1826 | 92
UCAP602 | Poste botello o madera |  | Un | 546753.2468 | 77
UCAP603 | Poste concreto 10 m |  | Un | 839728.0967 | 331
UCAP604 | Poste concreto 12 m |  | Un | 1093678.1609 | 870
UCAP605 | Poste concreto 14 m |  | Un | 1450000 | 5
UCAP606 | Poste concreto 8 m |  | Un | 670776.1902 | 2365
UCAP607 | Poste embonado de 8 metros |  | Un | 1684204.7473 | 1211
UCAP608 | Poste metalico 10,8 metros |  | Un | 2222955.6233 | 505
UCAP609 | Poste metalico 12 mts BD |  | Un | 2383493.2042 | 666
UCAP610 | Poste metalico 12 mts BS |  | Un | 2288025.0236 | 318
UCAP611 | Poste metalico 3 m |  | Un | 1268563.2667 | 3
UCAP612 | Poste metalico 3 m Villa pilar |  | Un | 750000 | 273
UCAP613 | Poste Republicano |  | Un | 3490845.0704 | 355
UCAP614 | Poste tipo aleta 6m |  | Un | 1300000 | 98
UCAP615 | Techo fachada piso |  | Un | 124130.4317 | 521
UCAP616 | Torrecilla metalica riel |  | Un | 570000 | 243
UCAP617 | Poste rectangular galvanizado 6 m |  | Un | 707169.8113 | 53
UCAP618 | Poste metalico 12 m |  | Un | 2043603.7 | 1
UCAP619 | POSTE FIBRA DE VIDRIO TRASLUCIDO 8Xm. AUTONOMA |  | Un | 8500000 | 6
UCAP620 | POSTE TELESCOP. 4.5 MTS DE 4" Y 2" |  | Un | 658342.4615 | 13
UCAP621 | Poste metalico 10 m |  | Un | 1702264 | 4
UCAP622 | Poste indemetal 10.8 |  | Un | 1702264 | 20
UCAP623 | Poste indemetal 12 |  | Un | 1702264 | 3
UCAP624 | Poste ingemetal 8 m |  | Un | 1229507 | 33
UCAP625 | Poste ingemetal 10 m 2B |  | Un | 1852264 | 19
UCAP626 | Poste rectangular 3 m |  | Un | 1229507 | 8
UCAP627 | Poste rectangular 8 m |  | Un | 1852264 | 4
UCAP628 | Poste ingemetal 10 m 1B |  | Un | 1852264 | 9
UCAP629 | Poste IGO INGAL 10.5 m |  | Un | 1702264 | 16
UCAP630 | Mastil 14 mts |  | Un | 6741367.4 | 10
UCAP631 | Poste embonado de 8 metros |  | Un | 1530554.6364 | 22
UCAP632 | Poste metalico 10,8 metros |  | Un | 2235977.45 | 17
UCAP633 | Poste metalico 12 mts BD |  | Un | 2405689.8 | 110
UCAP634 | Poste metalico 12 mts BS |  | Un | 2293603.7 | 9
UCAP635 | Poste metalico 3 m Villa pilar |  | Un | 750000 | 4
UCAP636 | Poste Republicano |  | Un | 3500000 | 10
UCAP637 | Poste tipo aleta 6m |  | Un | 1300000 | 1
| TOTAL INSTALADO |  |  |  | 8305 | 0 | 0 | 0 | 0 | 0 | 0 | 0 | 0 | 0 | 0 | 0 | 0 | 0 | 0 | 0 | 0 | 0 | 0 | 0 | 0 | 0 | 0 | 0 | 0 | 0 | 0 | 0 | 0 | 0 | 0
| COSTO INFRAESTRUCTURA INSTALADA |  |  |  | 11484769552.2 | 0 | 0 | 0 | 0 | 0 | 0 | 0 | 0 | 0 | 0 | 0 | 0 | 0 | 0 | 0 | 0 | 0 | 0 | 0 | 0 | 0 | 0 | 0 | 0 | 0 | 0 | 0 | 0 | 0 | 0
REDES
UCAP701 | Alambre cobre 10 metro |  | Un | 2100.7485 | 8767
UCAP702 | Alambre cobre 14 metro |  | Un | 1816.8469 | 38968
UCAP703 | Alambre cobre 8 metro |  | Un | 2675.2887 | 11292
UCAP704 | Cable aluminio Nro 4 |  | Un | 2031.1331 | 8611
UCAP705 | Cable aluminio Nro 6 |  | Un | 2059.9301 | 700583
UCAP706 | Cable cobre duplex 2x12 |  | Un | 3070.8409 | 951830
UCAP707 | Cable cobre duplex 2x14 |  | Un | 2659.0758 | 71550
UCAP708 | Cable cobre Nro 14 Carola con instalaciÔö£Ôöén |  | Un | 3916.7 | 5391
UCAP709 | Cable cobre Nro 8 Carola con instalaciÔö£Ôöén |  | Un | 4584.4341 | 10020
| TOTAL INSTALADO |  |  |  | 1807012 | 0 | 0 | 0 | 0 | 0 | 0 | 0 | 0 | 0 | 0 | 0 | 0 | 0 | 0 | 0 | 0 | 0 | 0 | 0 | 0 | 0 | 0 | 0 | 0 | 0 | 0 | 0 | 0 | 0 | 0
| COSTO INFRAESTRUCTURA INSTALADA |  |  |  | 4760293899.9256 | 0 | 0 | 0 | 0 | 0 | 0 | 0 | 0 | 0 | 0 | 0 | 0 | 0 | 0 | 0 | 0 | 0 | 0 | 0 | 0 | 0 | 0 | 0 | 0 | 0 | 0 | 0 | 0 | 0 | 0
CAMARAS, CANALIZACIONES, DUCTOS
UCAP801 | Camara empalme y paso |  | Un | 249012.181 | 3470
UCAP802 | Camara transformador subterraneo |  | Un | 4000000 | 54
UCAP803 | Tuberia PVC 2 pulgadas |  | Mts | 8853.8385 | 66496
| TOTAL INSTALADO |  |  |  | 70020 | 0 | 0 | 0 | 0 | 0 | 0 | 0 | 0 | 0 | 0 | 0 | 0 | 0 | 0 | 0 | 0 | 0 | 0 | 0 | 0 | 0 | 0 | 0 | 0 | 0 | 0 | 0 | 0 | 0 | 0
| COSTO INFRAESTRUCTURA INSTALADA |  |  |  | 1668817116 | 0 | 0 | 0 | 0 | 0 | 0 | 0 | 0 | 0 | 0 | 0 | 0 | 0 | 0 | 0 | 0 | 0 | 0 | 0 | 0 | 0 | 0 | 0 | 0 | 0 | 0 | 0 | 0 | 0 | 0
TRANSFORMADORES, ELEMENTOS SUBESTACIONES
UCAP901 | Transformador de 15 kVA 13.2 kV |  | Un | 4141782.1651 | 156
UCAP902 | Transformador de 25 kVA 13.2 kV |  | Un | 4086571.25 | 33
UCAP903 | Transformador sumergible |  | Un | 4436571.25 | 17
UCAP904 | Pararrayos DPS |  | Un | 200000 | 395
UCAP905 | Corta circuito |  | Un | 150000 | 389
UCAP906 | Cruceta |  | Un | 120000 | 1164
| TOTAL INSTALADO |  |  |  | 2154 | 0 | 0 | 0 | 0 | 0 | 0 | 0 | 0 | 0 | 0 | 0 | 0 | 0 | 0 | 0 | 0 | 0 | 0 | 0 | 0 | 0 | 0 | 0 | 0 | 0 | 0 | 0 | 0 | 0 | 0
| COSTO INFRAESTRUCTURA INSTALADA |  |  |  | 1133426580.25 | 0 | 0 | 0 | 0 | 0 | 0 | 0 | 0 | 0 | 0 | 0 | 0 | 0 | 0 | 0 | 0 | 0 | 0 | 0 | 0 | 0 | 0 | 0 | 0 | 0 | 0 | 0 | 0 | 0 | 0
MEDIDORES
UCAP1001 | Medidor digital |  | Un | 379591.8367 | 49
UCAP1002 | Medidor telegestion |  | Un | 3260000 | 2
| TOTAL INSTALADO |  |  |  | 51 | 0 | 0 | 0 | 0 | 0 | 0 | 0 | 0 | 0 | 0 | 0 | 0 | 0 | 0 | 0 | 0 | 0 | 0 | 0 | 0 | 0 | 0 | 0 | 0 | 0 | 0 | 0 | 0 | 0 | 0
| COSTO INFRAESTRUCTURA INSTALADA |  |  |  | 25120000 | 0 | 0 | 0 | 0 | 0 | 0 | 0 | 0 | 0 | 0 | 0 | 0 | 0 | 0 | 0 | 0 | 0 | 0 | 0 | 0 | 0 | 0 | 0 | 0 | 0 | 0 | 0 | 0 | 0 | 0
SISTEMA DE TELEGESTIÓN
UCAP2001 | UCAP Telegestión |  | Un | 439281.2138
| TOTAL INSTALADO |  |  |  | 0 | 0 | 0 | 0 | 0 | 0 | 0 | 0 | 0 | 0 | 0 | 0 | 0 | 0 | 0 | 0 | 0 | 0 | 0 | 0 | 0 | 0 | 0 | 0 | 0 | 0 | 0 | 0 | 0 | 0 | 0
| COSTO INFRAESTRUCTURA INSTALADA |  |  |  | 0 | 0 | 0 | 0 | 0 | 0 | 0 | 0 | 0 | 0 | 0 | 0 | 0 | 0 | 0 | 0 | 0 | 0 | 0 | 0 | 0 | 0 | 0 | 0 | 0 | 0 | 0 | 0 | 0 | 0 | 0
| TOTALES |  |  |  | 31047186978.2471 | 28521730995.8705 | 0 | 0 | 0 | 0 | 0 | 0 | 0 | 0 | 0 | 0 | 0 | 0 | 0 | 0 | 0 | 0 | 0 | 0 | 0 | 0 | 0 | 0 | 0 | 0 | 0 | 0 | 0 | 0 | 0
| DESCRIPCIÓN | CANTIDAD | Vr. TOTAL
| LUMINARIAS | 19238 | 28521730995.8705
| OTROS ELEMENTOS PARA ILUMINACIÓN | 0 | 0
| POSTES | 0 | 0
| REDES | 0 | 0
| CAMARAS, CANALIZACIONES, DUCTOS | 0 | 0
| TRANSFORMADORES, ELEMENTOS SUBESTACIONES | 0 | 0
| MEDIDORES | 0 | 0
| SISTEMA DE TELEGESTIÓN | 0 | 0
| TOTALES |  | 28521730995.8705
Note on G344: juanoquendo: Se presenta diferencia en el costo de la infraestructura entregado por INVAMA por que no se utiliza formula de redondar. La diferencia son 31.047.182.235 del INVAMA), valoració sin depreciación

## VÚ
UCAP | DESCRIPCION | POTENCIA TOTAL INCLUIDA PERDIDAS (W) | UNIDAD | VALOR UCAP | Inf. INSTALADA | 1 | 2 | 3 | 4 | 5 | 6 | 7 | 8 | 9 | 10 | 11 | 12 | 13 | 14 | 15 | 16 | 17 | 18 | 19 | 20 | 21 | 22 | 23 | 24 | 25 | 26 | 27 | 28 | 29 | 30 | 31 | 32 | 33 | 34 | 35 | 36 | 37 | 38 | 39 | 40 | 41 | 42 | 43 | 44 | 45 | 46 | 47 | 48 | 49 | 50 | 51 | 52 | 53 | 54 | 55 | 56 | 57 | 58 | 59 | 60 | 61 | 62 | 63
[6 empty] | 2022 | 2023 | 2024 | 2025 | 2026 | 2027 | 2028 | 2029 | 2030 | 2031 | 2032 | 2033 | 2034 | 2035 | 2036 | 2037 | 2038 | 2039 | 2040 | 2041 | 2042 | 2043 | 2044 | 2045 | 2046 | 2047 | 2048 | 2049 | 2050 | 2051 | 2052 | 2053 | 2054 | 2055 | 2056 | 2057 | 2058 | 2059 | 2060 | 2061 | 2062 | 2063 | 2064 | 2065 | 2066 | 2067 | 2068 | 2069 | 2070 | 2071 | 2072 | 2073 | 2074 | 2075 | 2076 | 2077 | 2078 | 2079 | 2080 | 2081 | 2082 | 2083 | 2084
LUMINARIAS
UCAP100 | Aplique piso 150w | 150 | Un | 1060000 | 13 | [15 empty] | 0 | 0 | 0 | 0 | 0 | 0 | 0 | 0 | 0 | 0 | 0 | 0 | 0 | 0 | 0 | 0 | 0 | 0 | 0 | 0 | 0 | 0 | 0 | 0 | 0 | 0 | 0 | 0 | 0 | 0 | 0 | 0 | 0 | 0 | 0 | 0 | 0 | 0 | 0 | 0 | 0 | 0 | 0 | 0 | 0 | 0 | 0 | 0
UCAP101 | Luminaria Baronesa LED 125w | 125 | Un | 1260000 | 7 | [15 empty] | 0 | 0 | 0 | 0 | 0 | 0 | 0 | 0 | 0 | 0 | 0 | 0 | 0 | 0 | 0 | 0 | 0 | 0 | 0 | 0 | 0 | 0 | 0 | 0 | 0 | 0 | 0 | 0 | 0 | 0 | 0 | 0 | 0 | 0 | 0 | 0 | 0 | 0 | 0 | 0 | 0 | 0 | 0 | 0 | 0 | 0 | 0 | 0
UCAP102 | Luminaria epsilon 70w | 70 | Un | 1260000 | 1 | [15 empty] | 0 | 0 | 0 | 0 | 0 | 0 | 0 | 0 | 0 | 0 | 0 | 0 | 0 | 0 | 0 | 0 | 0 | 0 | 0 | 0 | 0 | 0 | 0 | 0 | 0 | 0 | 0 | 0 | 0 | 0 | 0 | 0 | 0 | 0 | 0 | 0 | 0 | 0 | 0 | 0 | 0 | 0 | 0 | 0 | 0 | 0 | 0 | 0
UCAP103 | Luminaria Farol NA 150w | 169 | Un | 340000 | 58 | [15 empty] | 0 | 0 | 0 | 0 | 0 | 0 | 0 | 0 | 0 | 0 | 0 | 0 | 0 | 0 | 0 | 0 | 0 | 0 | 0 | 0 | 0 | 0 | 0 | 0 | 0 | 0 | 0 | 0 | 0 | 0 | 0 | 0 | 0 | 0 | 0 | 0 | 0 | 0 | 0 | 0 | 0 | 0 | 0 | 0 | 0 | 0 | 0 | 0
UCAP104 | Luminaria Farol NA 70w | 81 | Un | 298677 | 553 | [15 empty] | 0 | 0 | 0 | 0 | 0 | 0 | 0 | 0 | 0 | 0 | 0 | 0 | 0 | 0 | 0 | 0 | 0 | 0 | 0 | 0 | 0 | 0 | 0 | 0 | 0 | 0 | 0 | 0 | 0 | 0 | 0 | 0 | 0 | 0 | 0 | 0 | 0 | 0 | 0 | 0 | 0 | 0 | 0 | 0 | 0 | 0 | 0 | 0
UCAP105 | Luminaria led 100-120w | 120 | Un | 1620599 | 446 | [15 empty] | 0 | 0 | 0 | 0 | 0 | 0 | 0 | 0 | 0 | 0 | 0 | 0 | 0 | 0 | 0 | 0 | 0 | 0 | 0 | 0 | 0 | 0 | 0 | 0 | 0 | 0 | 0 | 0 | 0 | 0 | 0 | 0 | 0 | 0 | 0 | 0 | 0 | 0 | 0 | 0 | 0 | 0 | 0 | 0 | 0 | 0 | 0 | 0
UCAP106 | Luminaria led 30-40w | 40 | Un | 894909 | 205 | [15 empty] | 0 | 0 | 0 | 0 | 0 | 0 | 0 | 0 | 0 | 0 | 0 | 0 | 0 | 0 | 0 | 0 | 0 | 0 | 0 | 0 | 0 | 0 | 0 | 0 | 0 | 0 | 0 | 0 | 0 | 0 | 0 | 0 | 0 | 0 | 0 | 0 | 0 | 0 | 0 | 0 | 0 | 0 | 0 | 0 | 0 | 0 | 0 | 0
UCAP107 | Luminaria led 50-60w | 60 | Un | 978630 | 367 | [15 empty] | 0 | 0 | 0 | 0 | 0 | 0 | 0 | 0 | 0 | 0 | 0 | 0 | 0 | 0 | 0 | 0 | 0 | 0 | 0 | 0 | 0 | 0 | 0 | 0 | 0 | 0 | 0 | 0 | 0 | 0 | 0 | 0 | 0 | 0 | 0 | 0 | 0 | 0 | 0 | 0 | 0 | 0 | 0 | 0 | 0 | 0 | 0 | 0
UCAP108 | Luminaria led 80-90w | 90 | Un | 1547358 | 61 | [15 empty] | 0 | 0 | 0 | 0 | 0 | 0 | 0 | 0 | 0 | 0 | 0 | 0 | 0 | 0 | 0 | 0 | 0 | 0 | 0 | 0 | 0 | 0 | 0 | 0 | 0 | 0 | 0 | 0 | 0 | 0 | 0 | 0 | 0 | 0 | 0 | 0 | 0 | 0 | 0 | 0 | 0 | 0 | 0 | 0 | 0 | 0 | 0 | 0
UCAP109 | Luminaria Luxcandel 250w | 279 | Un | 680659 | 85 | [15 empty] | 0 | 0 | 0 | 0 | 0 | 0 | 0 | 0 | 0 | 0 | 0 | 0 | 0 | 0 | 0 | 0 | 0 | 0 | 0 | 0 | 0 | 0 | 0 | 0 | 0 | 0 | 0 | 0 | 0 | 0 | 0 | 0 | 0 | 0 | 0 | 0 | 0 | 0 | 0 | 0 | 0 | 0 | 0 | 0 | 0 | 0 | 0 | 0
UCAP110 | Luminaria Na 100w | 115 | Un | 272297 | 730 | [15 empty] | 0 | 0 | 0 | 0 | 0 | 0 | 0 | 0 | 0 | 0 | 0 | 0 | 0 | 0 | 0 | 0 | 0 | 0 | 0 | 0 | 0 | 0 | 0 | 0 | 0 | 0 | 0 | 0 | 0 | 0 | 0 | 0 | 0 | 0 | 0 | 0 | 0 | 0 | 0 | 0 | 0 | 0 | 0 | 0 | 0 | 0 | 0 | 0
UCAP111 | Luminaria Na 150w | 169 | Un | 333681 | 6350 | [15 empty] | 0 | 0 | 0 | 0 | 0 | 0 | 0 | 0 | 0 | 0 | 0 | 0 | 0 | 0 | 0 | 0 | 0 | 0 | 0 | 0 | 0 | 0 | 0 | 0 | 0 | 0 | 0 | 0 | 0 | 0 | 0 | 0 | 0 | 0 | 0 | 0 | 0 | 0 | 0 | 0 | 0 | 0 | 0 | 0 | 0 | 0 | 0 | 0
UCAP112 | Luminaria Na 250w | 279 | Un | 433630 | 2457 | [15 empty] | 0 | 0 | 0 | 0 | 0 | 0 | 0 | 0 | 0 | 0 | 0 | 0 | 0 | 0 | 0 | 0 | 0 | 0 | 0 | 0 | 0 | 0 | 0 | 0 | 0 | 0 | 0 | 0 | 0 | 0 | 0 | 0 | 0 | 0 | 0 | 0 | 0 | 0 | 0 | 0 | 0 | 0 | 0 | 0 | 0 | 0 | 0 | 0
UCAP113 | Luminaria Na 400w | 440 | Un | 509142 | 670 | [15 empty] | 0 | 0 | 0 | 0 | 0 | 0 | 0 | 0 | 0 | 0 | 0 | 0 | 0 | 0 | 0 | 0 | 0 | 0 | 0 | 0 | 0 | 0 | 0 | 0 | 0 | 0 | 0 | 0 | 0 | 0 | 0 | 0 | 0 | 0 | 0 | 0 | 0 | 0 | 0 | 0 | 0 | 0 | 0 | 0 | 0 | 0 | 0 | 0
UCAP114 | Luminaria picadelly 150w | 169 | Un | 660000 | 72 | [15 empty] | 0 | 0 | 0 | 0 | 0 | 0 | 0 | 0 | 0 | 0 | 0 | 0 | 0 | 0 | 0 | 0 | 0 | 0 | 0 | 0 | 0 | 0 | 0 | 0 | 0 | 0 | 0 | 0 | 0 | 0 | 0 | 0 | 0 | 0 | 0 | 0 | 0 | 0 | 0 | 0 | 0 | 0 | 0 | 0 | 0 | 0 | 0 | 0
UCAP115 | Luminaria SH Na 400w | 440 | Un | 690000 | 12 | [15 empty] | 0 | 0 | 0 | 0 | 0 | 0 | 0 | 0 | 0 | 0 | 0 | 0 | 0 | 0 | 0 | 0 | 0 | 0 | 0 | 0 | 0 | 0 | 0 | 0 | 0 | 0 | 0 | 0 | 0 | 0 | 0 | 0 | 0 | 0 | 0 | 0 | 0 | 0 | 0 | 0 | 0 | 0 | 0 | 0 | 0 | 0 | 0 | 0
UCAP116 | Luminaria sodio 70w | 81 | Un | 201765 | 14987 | [15 empty] | 0 | 0 | 0 | 0 | 0 | 0 | 0 | 0 | 0 | 0 | 0 | 0 | 0 | 0 | 0 | 0 | 0 | 0 | 0 | 0 | 0 | 0 | 0 | 0 | 0 | 0 | 0 | 0 | 0 | 0 | 0 | 0 | 0 | 0 | 0 | 0 | 0 | 0 | 0 | 0 | 0 | 0 | 0 | 0 | 0 | 0 | 0 | 0
UCAP117 | Luminaria Vertical fluorescente | 40 | Un | 660000 | 6 | [15 empty] | 0 | 0 | 0 | 0 | 0 | 0 | 0 | 0 | 0 | 0 | 0 | 0 | 0 | 0 | 0 | 0 | 0 | 0 | 0 | 0 | 0 | 0 | 0 | 0 | 0 | 0 | 0 | 0 | 0 | 0 | 0 | 0 | 0 | 0 | 0 | 0 | 0 | 0 | 0 | 0 | 0 | 0 | 0 | 0 | 0 | 0 | 0 | 0
UCAP118 | Luminarias Balas 5w | 5 | Un | 82091 | 44 | [15 empty] | 0 | 0 | 0 | 0 | 0 | 0 | 0 | 0 | 0 | 0 | 0 | 0 | 0 | 0 | 0 | 0 | 0 | 0 | 0 | 0 | 0 | 0 | 0 | 0 | 0 | 0 | 0 | 0 | 0 | 0 | 0 | 0 | 0 | 0 | 0 | 0 | 0 | 0 | 0 | 0 | 0 | 0 | 0 | 0 | 0 | 0 | 0 | 0
UCAP119 | Luninaria Onix 150w | 169 | Un | 710000 | 32 | [15 empty] | 0 | 0 | 0 | 0 | 0 | 0 | 0 | 0 | 0 | 0 | 0 | 0 | 0 | 0 | 0 | 0 | 0 | 0 | 0 | 0 | 0 | 0 | 0 | 0 | 0 | 0 | 0 | 0 | 0 | 0 | 0 | 0 | 0 | 0 | 0 | 0 | 0 | 0 | 0 | 0 | 0 | 0 | 0 | 0 | 0 | 0 | 0 | 0
UCAP120 | Proyector MH 150w | 169 | Un | 371625 | 29 | [15 empty] | 0 | 0 | 0 | 0 | 0 | 0 | 0 | 0 | 0 | 0 | 0 | 0 | 0 | 0 | 0 | 0 | 0 | 0 | 0 | 0 | 0 | 0 | 0 | 0 | 0 | 0 | 0 | 0 | 0 | 0 | 0 | 0 | 0 | 0 | 0 | 0 | 0 | 0 | 0 | 0 | 0 | 0 | 0 | 0 | 0 | 0 | 0 | 0
UCAP121 | Proyector MH 250w | 279 | Un | 413027 | 400 | [15 empty] | 0 | 0 | 0 | 0 | 0 | 0 | 0 | 0 | 0 | 0 | 0 | 0 | 0 | 0 | 0 | 0 | 0 | 0 | 0 | 0 | 0 | 0 | 0 | 0 | 0 | 0 | 0 | 0 | 0 | 0 | 0 | 0 | 0 | 0 | 0 | 0 | 0 | 0 | 0 | 0 | 0 | 0 | 0 | 0 | 0 | 0 | 0 | 0
UCAP122 | Proyector MH 400w | 440 | Un | 511021 | 1753 | [15 empty] | 0 | 0 | 0 | 0 | 0 | 0 | 0 | 0 | 0 | 0 | 0 | 0 | 0 | 0 | 0 | 0 | 0 | 0 | 0 | 0 | 0 | 0 | 0 | 0 | 0 | 0 | 0 | 0 | 0 | 0 | 0 | 0 | 0 | 0 | 0 | 0 | 0 | 0 | 0 | 0 | 0 | 0 | 0 | 0 | 0 | 0 | 0 | 0
UCAP123 | Proyector MH 50-70w Tipo aplique | 81 | Un | 260000 | 21 | [15 empty] | 0 | 0 | 0 | 0 | 0 | 0 | 0 | 0 | 0 | 0 | 0 | 0 | 0 | 0 | 0 | 0 | 0 | 0 | 0 | 0 | 0 | 0 | 0 | 0 | 0 | 0 | 0 | 0 | 0 | 0 | 0 | 0 | 0 | 0 | 0 | 0 | 0 | 0 | 0 | 0 | 0 | 0 | 0 | 0 | 0 | 0 | 0 | 0
UCAP124 | Proyector NA 1000w | 1100 | Un | 540000 | 244 | [15 empty] | 0 | 0 | 0 | 0 | 0 | 0 | 0 | 0 | 0 | 0 | 0 | 0 | 0 | 0 | 0 | 0 | 0 | 0 | 0 | 0 | 0 | 0 | 0 | 0 | 0 | 0 | 0 | 0 | 0 | 0 | 0 | 0 | 0 | 0 | 0 | 0 | 0 | 0 | 0 | 0 | 0 | 0 | 0 | 0 | 0 | 0 | 0 | 0
UCAP125 | Luminarias Ba├â┬▒adores - LED | 30 | Un | 361000 | 18 | [15 empty] | 0 | 0 | 0 | 0 | 0 | 0 | 0 | 0 | 0 | 0 | 0 | 0 | 0 | 0 | 0 | 0 | 0 | 0 | 0 | 0 | 0 | 0 | 0 | 0 | 0 | 0 | 0 | 0 | 0 | 0 | 0 | 0 | 0 | 0 | 0 | 0 | 0 | 0 | 0 | 0 | 0 | 0 | 0 | 0 | 0 | 0 | 0 | 0
UCAP126 | Proyector led 100w | 100 | Un | 258000 | 8 | [15 empty] | 0 | 0 | 0 | 0 | 0 | 0 | 0 | 0 | 0 | 0 | 0 | 0 | 0 | 0 | 0 | 0 | 0 | 0 | 0 | 0 | 0 | 0 | 0 | 0 | 0 | 0 | 0 | 0 | 0 | 0 | 0 | 0 | 0 | 0 | 0 | 0 | 0 | 0 | 0 | 0 | 0 | 0 | 0 | 0 | 0 | 0 | 0 | 0
UCAP127 | Luminaria led 28-30w | 30 | Un | 803602 | 7 | [15 empty] | 0 | 0 | 0 | 0 | 0 | 0 | 0 | 0 | 0 | 0 | 0 | 0 | 0 | 0 | 0 | 0 | 0 | 0 | 0 | 0 | 0 | 0 | 0 | 0 | 0 | 0 | 0 | 0 | 0 | 0 | 0 | 0 | 0 | 0 | 0 | 0 | 0 | 0 | 0 | 0 | 0 | 0 | 0 | 0 | 0 | 0 | 0 | 0
UCAP128 | Proyector Led 300w | 30 | Un | 160000 | 21 | [15 empty] | 0 | 0 | 0 | 0 | 0 | 0 | 0 | 0 | 0 | 0 | 0 | 0 | 0 | 0 | 0 | 0 | 0 | 0 | 0 | 0 | 0 | 0 | 0 | 0 | 0 | 0 | 0 | 0 | 0 | 0 | 0 | 0 | 0 | 0 | 0 | 0 | 0 | 0 | 0 | 0 | 0 | 0 | 0 | 0 | 0 | 0 | 0 | 0
UCAP129 | Luminaria Led 26w | 26 | Un | 2009070 | 7 | [15 empty] | 0 | 0 | 0 | 0 | 0 | 0 | 0 | 0 | 0 | 0 | 0 | 0 | 0 | 0 | 0 | 0 | 0 | 0 | 0 | 0 | 0 | 0 | 0 | 0 | 0 | 0 | 0 | 0 | 0 | 0 | 0 | 0 | 0 | 0 | 0 | 0 | 0 | 0 | 0 | 0 | 0 | 0 | 0 | 0 | 0 | 0 | 0 | 0
UCAP130 | Luminaria Led 19w | 19 | Un | 2009070 | 13 | [15 empty] | 0 | 0 | 0 | 0 | 0 | 0 | 0 | 0 | 0 | 0 | 0 | 0 | 0 | 0 | 0 | 0 | 0 | 0 | 0 | 0 | 0 | 0 | 0 | 0 | 0 | 0 | 0 | 0 | 0 | 0 | 0 | 0 | 0 | 0 | 0 | 0 | 0 | 0 | 0 | 0 | 0 | 0 | 0 | 0 | 0 | 0 | 0 | 0
UCAP131 | Proyector Led RGB 200w | 200 | Un | 330000 | 6 | [15 empty] | 0 | 0 | 0 | 0 | 0 | 0 | 0 | 0 | 0 | 0 | 0 | 0 | 0 | 0 | 0 | 0 | 0 | 0 | 0 | 0 | 0 | 0 | 0 | 0 | 0 | 0 | 0 | 0 | 0 | 0 | 0 | 0 | 0 | 0 | 0 | 0 | 0 | 0 | 0 | 0 | 0 | 0 | 0 | 0 | 0 | 0 | 0 | 0
UCAP132 | Proyector led 400w | 400 | Un | 2253025 | 153 | [15 empty] | 0 | 0 | 0 | 0 | 0 | 0 | 0 | 0 | 0 | 0 | 0 | 0 | 0 | 0 | 0 | 0 | 0 | 0 | 0 | 0 | 0 | 0 | 0 | 0 | 0 | 0 | 0 | 0 | 0 | 0 | 0 | 0 | 0 | 0 | 0 | 0 | 0 | 0 | 0 | 0 | 0 | 0 | 0 | 0 | 0 | 0 | 0 | 0
UCAP133 | Bolardo Led 10w | 10 | Un | 179900 | 114 | [15 empty] | 0 | 0 | 0 | 0 | 0 | 0 | 0 | 0 | 0 | 0 | 0 | 0 | 0 | 0 | 0 | 0 | 0 | 0 | 0 | 0 | 0 | 0 | 0 | 0 | 0 | 0 | 0 | 0 | 0 | 0 | 0 | 0 | 0 | 0 | 0 | 0 | 0 | 0 | 0 | 0 | 0 | 0 | 0 | 0 | 0 | 0 | 0 | 0
UCAP134 | Ba├▒ador 24w | 24 | Un | 620000 | 12 | [15 empty] | 0 | 0 | 0 | 0 | 0 | 0 | 0 | 0 | 0 | 0 | 0 | 0 | 0 | 0 | 0 | 0 | 0 | 0 | 0 | 0 | 0 | 0 | 0 | 0 | 0 | 0 | 0 | 0 | 0 | 0 | 0 | 0 | 0 | 0 | 0 | 0 | 0 | 0 | 0 | 0 | 0 | 0 | 0 | 0 | 0 | 0 | 0 | 0
UCAP135 | Ba├▒ador 36w | 36 | Un | 720000 | 81 | [15 empty] | 0 | 0 | 0 | 0 | 0 | 0 | 0 | 0 | 0 | 0 | 0 | 0 | 0 | 0 | 0 | 0 | 0 | 0 | 0 | 0 | 0 | 0 | 0 | 0 | 0 | 0 | 0 | 0 | 0 | 0 | 0 | 0 | 0 | 0 | 0 | 0 | 0 | 0 | 0 | 0 | 0 | 0 | 0 | 0 | 0 | 0 | 0 | 0
UCAP136 | Luminaria led 80w | 80 | Un | 572938 | 54 | [15 empty] | 0 | 0 | 0 | 0 | 0 | 0 | 0 | 0 | 0 | 0 | 0 | 0 | 0 | 0 | 0 | 0 | 0 | 0 | 0 | 0 | 0 | 0 | 0 | 0 | 0 | 0 | 0 | 0 | 0 | 0 | 0 | 0 | 0 | 0 | 0 | 0 | 0 | 0 | 0 | 0 | 0 | 0 | 0 | 0 | 0 | 0 | 0 | 0
UCAP137 | Proyector Led 30w | 30 | Un | 154677 | 1 | [15 empty] | 0 | 0 | 0 | 0 | 0 | 0 | 0 | 0 | 0 | 0 | 0 | 0 | 0 | 0 | 0 | 0 | 0 | 0 | 0 | 0 | 0 | 0 | 0 | 0 | 0 | 0 | 0 | 0 | 0 | 0 | 0 | 0 | 0 | 0 | 0 | 0 | 0 | 0 | 0 | 0 | 0 | 0 | 0 | 0 | 0 | 0 | 0 | 0
UCAP138 | Proyector Led 20w | 20 | Un | 154677 | 9 | [15 empty] | 0 | 0 | 0 | 0 | 0 | 0 | 0 | 0 | 0 | 0 | 0 | 0 | 0 | 0 | 0 | 0 | 0 | 0 | 0 | 0 | 0 | 0 | 0 | 0 | 0 | 0 | 0 | 0 | 0 | 0 | 0 | 0 | 0 | 0 | 0 | 0 | 0 | 0 | 0 | 0 | 0 | 0 | 0 | 0 | 0 | 0 | 0 | 0
UCAP139 | LUMINARIA NA 250W NUEVA | 279 | Un | 390288 | 137 | [15 empty] | 0 | 0 | 0 | 0 | 0 | 0 | 0 | 0 | 0 | 0 | 0 | 0 | 0 | 0 | 0 | 0 | 0 | 0 | 0 | 0 | 0 | 0 | 0 | 0 | 0 | 0 | 0 | 0 | 0 | 0 | 0 | 0 | 0 | 0 | 0 | 0 | 0 | 0 | 0 | 0 | 0 | 0 | 0 | 0 | 0 | 0 | 0 | 0
UCAP140 | LUMINARIA NA 400W SEGUNDA | 440 | Un | 509142 | 2 | [15 empty] | 0 | 0 | 0 | 0 | 0 | 0 | 0 | 0 | 0 | 0 | 0 | 0 | 0 | 0 | 0 | 0 | 0 | 0 | 0 | 0 | 0 | 0 | 0 | 0 | 0 | 0 | 0 | 0 | 0 | 0 | 0 | 0 | 0 | 0 | 0 | 0 | 0 | 0 | 0 | 0 | 0 | 0 | 0 | 0 | 0 | 0 | 0 | 0
UCAP141 | PROYECTOR MH DE 400W SEGUNDA | 440 | Un | 509142 | 1 | [15 empty] | 0 | 0 | 0 | 0 | 0 | 0 | 0 | 0 | 0 | 0 | 0 | 0 | 0 | 0 | 0 | 0 | 0 | 0 | 0 | 0 | 0 | 0 | 0 | 0 | 0 | 0 | 0 | 0 | 0 | 0 | 0 | 0 | 0 | 0 | 0 | 0 | 0 | 0 | 0 | 0 | 0 | 0 | 0 | 0 | 0 | 0 | 0 | 0
UCAP142 | PROYECTOR MH DE 1000W SEGUNDA CONVERTIRLO A 400W | 440 | Un | 509142 | 1 | [15 empty] | 0 | 0 | 0 | 0 | 0 | 0 | 0 | 0 | 0 | 0 | 0 | 0 | 0 | 0 | 0 | 0 | 0 | 0 | 0 | 0 | 0 | 0 | 0 | 0 | 0 | 0 | 0 | 0 | 0 | 0 | 0 | 0 | 0 | 0 | 0 | 0 | 0 | 0 | 0 | 0 | 0 | 0 | 0 | 0 | 0 | 0 | 0 | 0
UCAP143 | LUMINARIA NA 100 NUEVA | 115 | Un | 211467 | 16 | [15 empty] | 0 | 0 | 0 | 0 | 0 | 0 | 0 | 0 | 0 | 0 | 0 | 0 | 0 | 0 | 0 | 0 | 0 | 0 | 0 | 0 | 0 | 0 | 0 | 0 | 0 | 0 | 0 | 0 | 0 | 0 | 0 | 0 | 0 | 0 | 0 | 0 | 0 | 0 | 0 | 0 | 0 | 0 | 0 | 0 | 0 | 0 | 0 | 0
UCAP144 | LUMINARIA NA 70W NUEVA | 81 | Un | 213666 | 157 | [15 empty] | 0 | 0 | 0 | 0 | 0 | 0 | 0 | 0 | 0 | 0 | 0 | 0 | 0 | 0 | 0 | 0 | 0 | 0 | 0 | 0 | 0 | 0 | 0 | 0 | 0 | 0 | 0 | 0 | 0 | 0 | 0 | 0 | 0 | 0 | 0 | 0 | 0 | 0 | 0 | 0 | 0 | 0 | 0 | 0 | 0 | 0 | 0 | 0
UCAP145 | LUMINARIA NA 150W NUEVA | 169 | Un | 329001 | 122 | [15 empty] | 0 | 0 | 0 | 0 | 0 | 0 | 0 | 0 | 0 | 0 | 0 | 0 | 0 | 0 | 0 | 0 | 0 | 0 | 0 | 0 | 0 | 0 | 0 | 0 | 0 | 0 | 0 | 0 | 0 | 0 | 0 | 0 | 0 | 0 | 0 | 0 | 0 | 0 | 0 | 0 | 0 | 0 | 0 | 0 | 0 | 0 | 0 | 0
UCAP146 | PROYECTOR RGB 200 | 220 | Un | 330000 | 18 | [15 empty] | 0 | 0 | 0 | 0 | 0 | 0 | 0 | 0 | 0 | 0 | 0 | 0 | 0 | 0 | 0 | 0 | 0 | 0 | 0 | 0 | 0 | 0 | 0 | 0 | 0 | 0 | 0 | 0 | 0 | 0 | 0 | 0 | 0 | 0 | 0 | 0 | 0 | 0 | 0 | 0 | 0 | 0 | 0 | 0 | 0 | 0 | 0 | 0
UCAP147 | BA├æADOR LED RGB 24-34W NUEVO | 34 | Un | 620000 | 12 | [15 empty] | 0 | 0 | 0 | 0 | 0 | 0 | 0 | 0 | 0 | 0 | 0 | 0 | 0 | 0 | 0 | 0 | 0 | 0 | 0 | 0 | 0 | 0 | 0 | 0 | 0 | 0 | 0 | 0 | 0 | 0 | 0 | 0 | 0 | 0 | 0 | 0 | 0 | 0 | 0 | 0 | 0 | 0 | 0 | 0 | 0 | 0 | 0 | 0
UCAP148 | BALA LED DE 6W | 6 | Un | 53000 | 15 | [15 empty] | 0 | 0 | 0 | 0 | 0 | 0 | 0 | 0 | 0 | 0 | 0 | 0 | 0 | 0 | 0 | 0 | 0 | 0 | 0 | 0 | 0 | 0 | 0 | 0 | 0 | 0 | 0 | 0 | 0 | 0 | 0 | 0 | 0 | 0 | 0 | 0 | 0 | 0 | 0 | 0 | 0 | 0 | 0 | 0 | 0 | 0 | 0 | 0
UCAP149 | BALA LED 5W | 5 | Un | 83950 | 46 | [15 empty] | 0 | 0 | 0 | 0 | 0 | 0 | 0 | 0 | 0 | 0 | 0 | 0 | 0 | 0 | 0 | 0 | 0 | 0 | 0 | 0 | 0 | 0 | 0 | 0 | 0 | 0 | 0 | 0 | 0 | 0 | 0 | 0 | 0 | 0 | 0 | 0 | 0 | 0 | 0 | 0 | 0 | 0 | 0 | 0 | 0 | 0 | 0 | 0
UCAP150 | BALA LED 4W | 4 | Un | 114900 | 143 | [15 empty] | 0 | 0 | 0 | 0 | 0 | 0 | 0 | 0 | 0 | 0 | 0 | 0 | 0 | 0 | 0 | 0 | 0 | 0 | 0 | 0 | 0 | 0 | 0 | 0 | 0 | 0 | 0 | 0 | 0 | 0 | 0 | 0 | 0 | 0 | 0 | 0 | 0 | 0 | 0 | 0 | 0 | 0 | 0 | 0 | 0 | 0 | 0 | 0
UCAP151 | LUMINARIA NA 70W SEGUNDA | 81 | Un | 201799 | 18 | [15 empty] | 0 | 0 | 0 | 0 | 0 | 0 | 0 | 0 | 0 | 0 | 0 | 0 | 0 | 0 | 0 | 0 | 0 | 0 | 0 | 0 | 0 | 0 | 0 | 0 | 0 | 0 | 0 | 0 | 0 | 0 | 0 | 0 | 0 | 0 | 0 | 0 | 0 | 0 | 0 | 0 | 0 | 0 | 0 | 0 | 0 | 0 | 0 | 0
UCAP152 | PROYECTOR MH 400W SEGUNDA | 440 | Un | 465408 | 15 | [15 empty] | 0 | 0 | 0 | 0 | 0 | 0 | 0 | 0 | 0 | 0 | 0 | 0 | 0 | 0 | 0 | 0 | 0 | 0 | 0 | 0 | 0 | 0 | 0 | 0 | 0 | 0 | 0 | 0 | 0 | 0 | 0 | 0 | 0 | 0 | 0 | 0 | 0 | 0 | 0 | 0 | 0 | 0 | 0 | 0 | 0 | 0 | 0 | 0
UCAP153 | PROYECTOR MH 400W NUEVO | 440 | Un | 447504 | 26 | [15 empty] | 0 | 0 | 0 | 0 | 0 | 0 | 0 | 0 | 0 | 0 | 0 | 0 | 0 | 0 | 0 | 0 | 0 | 0 | 0 | 0 | 0 | 0 | 0 | 0 | 0 | 0 | 0 | 0 | 0 | 0 | 0 | 0 | 0 | 0 | 0 | 0 | 0 | 0 | 0 | 0 | 0 | 0 | 0 | 0 | 0 | 0 | 0 | 0
UCAP154 | LUMINARIA NA 100W NUEVA | 115 | Un | 221308 | 173 | [15 empty] | 0 | 0 | 0 | 0 | 0 | 0 | 0 | 0 | 0 | 0 | 0 | 0 | 0 | 0 | 0 | 0 | 0 | 0 | 0 | 0 | 0 | 0 | 0 | 0 | 0 | 0 | 0 | 0 | 0 | 0 | 0 | 0 | 0 | 0 | 0 | 0 | 0 | 0 | 0 | 0 | 0 | 0 | 0 | 0 | 0 | 0 | 0 | 0
UCAP155 | LUMINARIA TIPO LYRA NA 40W NUEVA | 40 | Un | 803602 | 1 | [15 empty] | 0 | 0 | 0 | 0 | 0 | 0 | 0 | 0 | 0 | 0 | 0 | 0 | 0 | 0 | 0 | 0 | 0 | 0 | 0 | 0 | 0 | 0 | 0 | 0 | 0 | 0 | 0 | 0 | 0 | 0 | 0 | 0 | 0 | 0 | 0 | 0 | 0 | 0 | 0 | 0 | 0 | 0 | 0 | 0 | 0 | 0 | 0 | 0
UCAP156 | LUMINARIA LED 80-90 | 90 | Un | 940000 | 1 | [15 empty] | 0 | 0 | 0 | 0 | 0 | 0 | 0 | 0 | 0 | 0 | 0 | 0 | 0 | 0 | 0 | 0 | 0 | 0 | 0 | 0 | 0 | 0 | 0 | 0 | 0 | 0 | 0 | 0 | 0 | 0 | 0 | 0 | 0 | 0 | 0 | 0 | 0 | 0 | 0 | 0 | 0 | 0 | 0 | 0 | 0 | 0 | 0 | 0
UCAP157 | PROYECTOR LED 200W RGB | 200 | Un | 330000 | 6 | [15 empty] | 0 | 0 | 0 | 0 | 0 | 0 | 0 | 0 | 0 | 0 | 0 | 0 | 0 | 0 | 0 | 0 | 0 | 0 | 0 | 0 | 0 | 0 | 0 | 0 | 0 | 0 | 0 | 0 | 0 | 0 | 0 | 0 | 0 | 0 | 0 | 0 | 0 | 0 | 0 | 0 | 0 | 0 | 0 | 0 | 0 | 0 | 0 | 0
UCAP158 | PROYECTOR LED DE 30W BLANCA | 30 | Un | 605612 | 4 | [15 empty] | 0 | 0 | 0 | 0 | 0 | 0 | 0 | 0 | 0 | 0 | 0 | 0 | 0 | 0 | 0 | 0 | 0 | 0 | 0 | 0 | 0 | 0 | 0 | 0 | 0 | 0 | 0 | 0 | 0 | 0 | 0 | 0 | 0 | 0 | 0 | 0 | 0 | 0 | 0 | 0 | 0 | 0 | 0 | 0 | 0 | 0 | 0 | 0
UCAP159 | PROYECTO MH 250W NUEV0 | 279 | Un | 413027 | 6 | [15 empty] | 0 | 0 | 0 | 0 | 0 | 0 | 0 | 0 | 0 | 0 | 0 | 0 | 0 | 0 | 0 | 0 | 0 | 0 | 0 | 0 | 0 | 0 | 0 | 0 | 0 | 0 | 0 | 0 | 0 | 0 | 0 | 0 | 0 | 0 | 0 | 0 | 0 | 0 | 0 | 0 | 0 | 0 | 0 | 0 | 0 | 0 | 0 | 0
UCAP160 | LUMINARIA NA 100W SEGUNDA | 115 | Un | 211467 | 86 | [15 empty] | 0 | 0 | 0 | 0 | 0 | 0 | 0 | 0 | 0 | 0 | 0 | 0 | 0 | 0 | 0 | 0 | 0 | 0 | 0 | 0 | 0 | 0 | 0 | 0 | 0 | 0 | 0 | 0 | 0 | 0 | 0 | 0 | 0 | 0 | 0 | 0 | 0 | 0 | 0 | 0 | 0 | 0 | 0 | 0 | 0 | 0 | 0 | 0
UCAP161 | PROYECTOR MH 250W NUEVO | 279 | Un | 436806 | 29 | [15 empty] | 0 | 0 | 0 | 0 | 0 | 0 | 0 | 0 | 0 | 0 | 0 | 0 | 0 | 0 | 0 | 0 | 0 | 0 | 0 | 0 | 0 | 0 | 0 | 0 | 0 | 0 | 0 | 0 | 0 | 0 | 0 | 0 | 0 | 0 | 0 | 0 | 0 | 0 | 0 | 0 | 0 | 0 | 0 | 0 | 0 | 0 | 0 | 0
UCAP162 | LUMINARIA NA 150W SEGUNDA | 169 | Un | 314653 | 38 | [15 empty] | 0 | 0 | 0 | 0 | 0 | 0 | 0 | 0 | 0 | 0 | 0 | 0 | 0 | 0 | 0 | 0 | 0 | 0 | 0 | 0 | 0 | 0 | 0 | 0 | 0 | 0 | 0 | 0 | 0 | 0 | 0 | 0 | 0 | 0 | 0 | 0 | 0 | 0 | 0 | 0 | 0 | 0 | 0 | 0 | 0 | 0 | 0 | 0
UCAP163 | LUMINARIA LED 46W NUEVA | 46 | Un | 2469778 | 90 | [15 empty] | 0 | 0 | 0 | 0 | 0 | 0 | 0 | 0 | 0 | 0 | 0 | 0 | 0 | 0 | 0 | 0 | 0 | 0 | 0 | 0 | 0 | 0 | 0 | 0 | 0 | 0 | 0 | 0 | 0 | 0 | 0 | 0 | 0 | 0 | 0 | 0 | 0 | 0 | 0 | 0 | 0 | 0 | 0 | 0 | 0 | 0 | 0 | 0
UCAP164 | Luminaria sodio 100w | 115 | Un | 212389 | 33 | [15 empty] | 0 | 0 | 0 | 0 | 0 | 0 | 0 | 0 | 0 | 0 | 0 | 0 | 0 | 0 | 0 | 0 | 0 | 0 | 0 | 0 | 0 | 0 | 0 | 0 | 0 | 0 | 0 | 0 | 0 | 0 | 0 | 0 | 0 | 0 | 0 | 0 | 0 | 0 | 0 | 0 | 0 | 0 | 0 | 0 | 0 | 0 | 0 | 0
UCAP165 | PROYECTOR MH 250W NUEVA | 279 | Un | 351349 | 15 | [15 empty] | 0 | 0 | 0 | 0 | 0 | 0 | 0 | 0 | 0 | 0 | 0 | 0 | 0 | 0 | 0 | 0 | 0 | 0 | 0 | 0 | 0 | 0 | 0 | 0 | 0 | 0 | 0 | 0 | 0 | 0 | 0 | 0 | 0 | 0 | 0 | 0 | 0 | 0 | 0 | 0 | 0 | 0 | 0 | 0 | 0 | 0 | 0 | 0
UCAP166 | LUMINARIA NA 250W SEGUNDA | 279 | Un | 435463 | 49 | [15 empty] | 0 | 0 | 0 | 0 | 0 | 0 | 0 | 0 | 0 | 0 | 0 | 0 | 0 | 0 | 0 | 0 | 0 | 0 | 0 | 0 | 0 | 0 | 0 | 0 | 0 | 0 | 0 | 0 | 0 | 0 | 0 | 0 | 0 | 0 | 0 | 0 | 0 | 0 | 0 | 0 | 0 | 0 | 0 | 0 | 0 | 0 | 0 | 0
UCAP167 | PROYECTOR MH 250W SEGUNDA | 279 | Un | 413027 | 36 | [15 empty] | 0 | 0 | 0 | 0 | 0 | 0 | 0 | 0 | 0 | 0 | 0 | 0 | 0 | 0 | 0 | 0 | 0 | 0 | 0 | 0 | 0 | 0 | 0 | 0 | 0 | 0 | 0 | 0 | 0 | 0 | 0 | 0 | 0 | 0 | 0 | 0 | 0 | 0 | 0 | 0 | 0 | 0 | 0 | 0 | 0 | 0 | 0 | 0
UCAP168 | LUMINARIA LED DE 80W NUEVA | 80 | Un | 1547358 | 1 | [15 empty] | 0 | 0 | 0 | 0 | 0 | 0 | 0 | 0 | 0 | 0 | 0 | 0 | 0 | 0 | 0 | 0 | 0 | 0 | 0 | 0 | 0 | 0 | 0 | 0 | 0 | 0 | 0 | 0 | 0 | 0 | 0 | 0 | 0 | 0 | 0 | 0 | 0 | 0 | 0 | 0 | 0 | 0 | 0 | 0 | 0 | 0 | 0 | 0
UCAP169 | PROYECTOR MH 1000W SEGUNDA | 1100 | Un | 540000 | 16 | [15 empty] | 0 | 0 | 0 | 0 | 0 | 0 | 0 | 0 | 0 | 0 | 0 | 0 | 0 | 0 | 0 | 0 | 0 | 0 | 0 | 0 | 0 | 0 | 0 | 0 | 0 | 0 | 0 | 0 | 0 | 0 | 0 | 0 | 0 | 0 | 0 | 0 | 0 | 0 | 0 | 0 | 0 | 0 | 0 | 0 | 0 | 0 | 0 | 0
UCAP170 | LUMINARIA LED 70W NUEVA | 70 | Un | 1106457 | 1 | [15 empty] | 0 | 0 | 0 | 0 | 0 | 0 | 0 | 0 | 0 | 0 | 0 | 0 | 0 | 0 | 0 | 0 | 0 | 0 | 0 | 0 | 0 | 0 | 0 | 0 | 0 | 0 | 0 | 0 | 0 | 0 | 0 | 0 | 0 | 0 | 0 | 0 | 0 | 0 | 0 | 0 | 0 | 0 | 0 | 0 | 0 | 0 | 0 | 0
UCAP171 | PROYECTOR LED 100W. AUTONOMA | 100 | Un | 1298300 | 7 | [15 empty] | 0 | 0 | 0 | 0 | 0 | 0 | 0 | 0 | 0 | 0 | 0 | 0 | 0 | 0 | 0 | 0 | 0 | 0 | 0 | 0 | 0 | 0 | 0 | 0 | 0 | 0 | 0 | 0 | 0 | 0 | 0 | 0 | 0 | 0 | 0 | 0 | 0 | 0 | 0 | 0 | 0 | 0 | 0 | 0 | 0 | 0 | 0 | 0
UCAP172 | BA├æADOR LED 20W. AUTONOMA | 20 | Un | 860000 | 24 | [15 empty] | 0 | 0 | 0 | 0 | 0 | 0 | 0 | 0 | 0 | 0 | 0 | 0 | 0 | 0 | 0 | 0 | 0 | 0 | 0 | 0 | 0 | 0 | 0 | 0 | 0 | 0 | 0 | 0 | 0 | 0 | 0 | 0 | 0 | 0 | 0 | 0 | 0 | 0 | 0 | 0 | 0 | 0 | 0 | 0 | 0 | 0 | 0 | 0
UCAP173 | BA├æADOR LED 36W. AUTONOMA | 36 | Un | 1060000 | 14 | [15 empty] | 0 | 0 | 0 | 0 | 0 | 0 | 0 | 0 | 0 | 0 | 0 | 0 | 0 | 0 | 0 | 0 | 0 | 0 | 0 | 0 | 0 | 0 | 0 | 0 | 0 | 0 | 0 | 0 | 0 | 0 | 0 | 0 | 0 | 0 | 0 | 0 | 0 | 0 | 0 | 0 | 0 | 0 | 0 | 0 | 0 | 0 | 0 | 0
UCAP174 | LUMINARIA LED 150W. AUTONOMA | 150 | Un | 120000 | 43 | [15 empty] | 0 | 0 | 0 | 0 | 0 | 0 | 0 | 0 | 0 | 0 | 0 | 0 | 0 | 0 | 0 | 0 | 0 | 0 | 0 | 0 | 0 | 0 | 0 | 0 | 0 | 0 | 0 | 0 | 0 | 0 | 0 | 0 | 0 | 0 | 0 | 0 | 0 | 0 | 0 | 0 | 0 | 0 | 0 | 0 | 0 | 0 | 0 | 0
UCAP175 | LUMINARIA LED 60W. AUTONOMA | 60 | Un | 860000 | 10 | [15 empty] | 0 | 0 | 0 | 0 | 0 | 0 | 0 | 0 | 0 | 0 | 0 | 0 | 0 | 0 | 0 | 0 | 0 | 0 | 0 | 0 | 0 | 0 | 0 | 0 | 0 | 0 | 0 | 0 | 0 | 0 | 0 | 0 | 0 | 0 | 0 | 0 | 0 | 0 | 0 | 0 | 0 | 0 | 0 | 0 | 0 | 0 | 0 | 0
UCAP176 | PROYECTOR LED RGB 200W NUEVA | 200 | Un | 1079900 | 9 | [15 empty] | 0 | 0 | 0 | 0 | 0 | 0 | 0 | 0 | 0 | 0 | 0 | 0 | 0 | 0 | 0 | 0 | 0 | 0 | 0 | 0 | 0 | 0 | 0 | 0 | 0 | 0 | 0 | 0 | 0 | 0 | 0 | 0 | 0 | 0 | 0 | 0 | 0 | 0 | 0 | 0 | 0 | 0 | 0 | 0 | 0 | 0 | 0 | 0
UCAP177 | PROYECTOR LED LED 50W NUEVA | 50 | Un | 598300 | 2 | [15 empty] | 0 | 0 | 0 | 0 | 0 | 0 | 0 | 0 | 0 | 0 | 0 | 0 | 0 | 0 | 0 | 0 | 0 | 0 | 0 | 0 | 0 | 0 | 0 | 0 | 0 | 0 | 0 | 0 | 0 | 0 | 0 | 0 | 0 | 0 | 0 | 0 | 0 | 0 | 0 | 0 | 0 | 0 | 0 | 0 | 0 | 0 | 0 | 0
UCAP178 | ETIQUETA LUMINARIA 250W | 279 | Un | 509142 | 10 | [15 empty] | 0 | 0 | 0 | 0 | 0 | 0 | 0 | 0 | 0 | 0 | 0 | 0 | 0 | 0 | 0 | 0 | 0 | 0 | 0 | 0 | 0 | 0 | 0 | 0 | 0 | 0 | 0 | 0 | 0 | 0 | 0 | 0 | 0 | 0 | 0 | 0 | 0 | 0 | 0 | 0 | 0 | 0 | 0 | 0 | 0 | 0 | 0 | 0
UCAP179 | PROYECTOR LED 50W NUEVO | 50 | Un | 134677 | 3 | [15 empty] | 0 | 0 | 0 | 0 | 0 | 0 | 0 | 0 | 0 | 0 | 0 | 0 | 0 | 0 | 0 | 0 | 0 | 0 | 0 | 0 | 0 | 0 | 0 | 0 | 0 | 0 | 0 | 0 | 0 | 0 | 0 | 0 | 0 | 0 | 0 | 0 | 0 | 0 | 0 | 0 | 0 | 0 | 0 | 0 | 0 | 0 | 0 | 0
UCAP180 | PROYECTOR MH 150W NUEVO | 169 | Un | 352663 | 4 | [15 empty] | 0 | 0 | 0 | 0 | 0 | 0 | 0 | 0 | 0 | 0 | 0 | 0 | 0 | 0 | 0 | 0 | 0 | 0 | 0 | 0 | 0 | 0 | 0 | 0 | 0 | 0 | 0 | 0 | 0 | 0 | 0 | 0 | 0 | 0 | 0 | 0 | 0 | 0 | 0 | 0 | 0 | 0 | 0 | 0 | 0 | 0 | 0 | 0
UCAP181 | PROYECTOR MH 400W NUEVA | 440 | Un | 509142 | 5 | [15 empty] | 0 | 0 | 0 | 0 | 0 | 0 | 0 | 0 | 0 | 0 | 0 | 0 | 0 | 0 | 0 | 0 | 0 | 0 | 0 | 0 | 0 | 0 | 0 | 0 | 0 | 0 | 0 | 0 | 0 | 0 | 0 | 0 | 0 | 0 | 0 | 0 | 0 | 0 | 0 | 0 | 0 | 0 | 0 | 0 | 0 | 0 | 0 | 0
UCAP182 | PROYECTOR LED 400W NUEVO | 400 | Un | 2843260 | 6 | [15 empty] | 0 | 0 | 0 | 0 | 0 | 0 | 0 | 0 | 0 | 0 | 0 | 0 | 0 | 0 | 0 | 0 | 0 | 0 | 0 | 0 | 0 | 0 | 0 | 0 | 0 | 0 | 0 | 0 | 0 | 0 | 0 | 0 | 0 | 0 | 0 | 0 | 0 | 0 | 0 | 0 | 0 | 0 | 0 | 0 | 0 | 0 | 0 | 0
UCAP183 | PROYECTOR MH 400W LED | 400 | Un | 2156000 | 38 | [15 empty] | 0 | 0 | 0 | 0 | 0 | 0 | 0 | 0 | 0 | 0 | 0 | 0 | 0 | 0 | 0 | 0 | 0 | 0 | 0 | 0 | 0 | 0 | 0 | 0 | 0 | 0 | 0 | 0 | 0 | 0 | 0 | 0 | 0 | 0 | 0 | 0 | 0 | 0 | 0 | 0 | 0 | 0 | 0 | 0 | 0 | 0 | 0 | 0
UCAP184 | PROYECTOR IMPOLED 400W LED | 400 | Un | 509142 | 5 | [15 empty] | 0 | 0 | 0 | 0 | 0 | 0 | 0 | 0 | 0 | 0 | 0 | 0 | 0 | 0 | 0 | 0 | 0 | 0 | 0 | 0 | 0 | 0 | 0 | 0 | 0 | 0 | 0 | 0 | 0 | 0 | 0 | 0 | 0 | 0 | 0 | 0 | 0 | 0 | 0 | 0 | 0 | 0 | 0 | 0 | 0 | 0 | 0 | 0
UCAP185 | LUMINARIA MH 400W SEGUNDA | 440 | Un | 509142 | 1 | [15 empty] | 0 | 0 | 0 | 0 | 0 | 0 | 0 | 0 | 0 | 0 | 0 | 0 | 0 | 0 | 0 | 0 | 0 | 0 | 0 | 0 | 0 | 0 | 0 | 0 | 0 | 0 | 0 | 0 | 0 | 0 | 0 | 0 | 0 | 0 | 0 | 0 | 0 | 0 | 0 | 0 | 0 | 0 | 0 | 0 | 0 | 0 | 0 | 0
UCAP186 | LUMINARIA LED 38W | 38 | Un | 1056546 | 3 | [15 empty] | 0 | 0 | 0 | 0 | 0 | 0 | 0 | 0 | 0 | 0 | 0 | 0 | 0 | 0 | 0 | 0 | 0 | 0 | 0 | 0 | 0 | 0 | 0 | 0 | 0 | 0 | 0 | 0 | 0 | 0 | 0 | 0 | 0 | 0 | 0 | 0 | 0 | 0 | 0 | 0 | 0 | 0 | 0 | 0 | 0 | 0 | 0 | 0
UCAP187 | LUMINARIA LED 80-90W NUEVA | 90 | Un | 1547358 | 1 | [15 empty] | 0 | 0 | 0 | 0 | 0 | 0 | 0 | 0 | 0 | 0 | 0 | 0 | 0 | 0 | 0 | 0 | 0 | 0 | 0 | 0 | 0 | 0 | 0 | 0 | 0 | 0 | 0 | 0 | 0 | 0 | 0 | 0 | 0 | 0 | 0 | 0 | 0 | 0 | 0 | 0 | 0 | 0 | 0 | 0 | 0 | 0 | 0 | 0
UCAP188 | LUMINARIA 3000 40 NUEVA | 40 | Un | 757310 | 13 | [15 empty] | 0 | 0 | 0 | 0 | 0 | 0 | 0 | 0 | 0 | 0 | 0 | 0 | 0 | 0 | 0 | 0 | 0 | 0 | 0 | 0 | 0 | 0 | 0 | 0 | 0 | 0 | 0 | 0 | 0 | 0 | 0 | 0 | 0 | 0 | 0 | 0 | 0 | 0 | 0 | 0 | 0 | 0 | 0 | 0 | 0 | 0 | 0 | 0
UCAP189 | LUMINARIA NA 150W ONIX SEGUNDA | 169 | Un | 340000 | 1 | [15 empty] | 0 | 0 | 0 | 0 | 0 | 0 | 0 | 0 | 0 | 0 | 0 | 0 | 0 | 0 | 0 | 0 | 0 | 0 | 0 | 0 | 0 | 0 | 0 | 0 | 0 | 0 | 0 | 0 | 0 | 0 | 0 | 0 | 0 | 0 | 0 | 0 | 0 | 0 | 0 | 0 | 0 | 0 | 0 | 0 | 0 | 0 | 0 | 0
UCAP190 | LUMINARIA NA 70 SEGUNDA | 81 | Un | 201799 | 5 | [15 empty] | 0 | 0 | 0 | 0 | 0 | 0 | 0 | 0 | 0 | 0 | 0 | 0 | 0 | 0 | 0 | 0 | 0 | 0 | 0 | 0 | 0 | 0 | 0 | 0 | 0 | 0 | 0 | 0 | 0 | 0 | 0 | 0 | 0 | 0 | 0 | 0 | 0 | 0 | 0 | 0 | 0 | 0 | 0 | 0 | 0 | 0 | 0 | 0
UCAP191 | LUMINARIA NA 150 SEGUNDA | 169 | Un | 333700 | 1 | [15 empty] | 0 | 0 | 0 | 0 | 0 | 0 | 0 | 0 | 0 | 0 | 0 | 0 | 0 | 0 | 0 | 0 | 0 | 0 | 0 | 0 | 0 | 0 | 0 | 0 | 0 | 0 | 0 | 0 | 0 | 0 | 0 | 0 | 0 | 0 | 0 | 0 | 0 | 0 | 0 | 0 | 0 | 0 | 0 | 0 | 0 | 0 | 0 | 0
UCAP192 | PROYECTOR 250W NUEVO | 279 | Un | 413027 | 5 | [15 empty] | 0 | 0 | 0 | 0 | 0 | 0 | 0 | 0 | 0 | 0 | 0 | 0 | 0 | 0 | 0 | 0 | 0 | 0 | 0 | 0 | 0 | 0 | 0 | 0 | 0 | 0 | 0 | 0 | 0 | 0 | 0 | 0 | 0 | 0 | 0 | 0 | 0 | 0 | 0 | 0 | 0 | 0 | 0 | 0 | 0 | 0 | 0 | 0
UCAP193 | LUMINARIA NA 250W NUEVA ETIQUETA | 279 | Un | 413027 | 1 | [15 empty] | 0 | 0 | 0 | 0 | 0 | 0 | 0 | 0 | 0 | 0 | 0 | 0 | 0 | 0 | 0 | 0 | 0 | 0 | 0 | 0 | 0 | 0 | 0 | 0 | 0 | 0 | 0 | 0 | 0 | 0 | 0 | 0 | 0 | 0 | 0 | 0 | 0 | 0 | 0 | 0 | 0 | 0 | 0 | 0 | 0 | 0 | 0 | 0
UCAP194 | ETIQUETA LUMINARIA NA 100W NUEVA | 115 | Un | 211467 | 1 | [15 empty] | 0 | 0 | 0 | 0 | 0 | 0 | 0 | 0 | 0 | 0 | 0 | 0 | 0 | 0 | 0 | 0 | 0 | 0 | 0 | 0 | 0 | 0 | 0 | 0 | 0 | 0 | 0 | 0 | 0 | 0 | 0 | 0 | 0 | 0 | 0 | 0 | 0 | 0 | 0 | 0 | 0 | 0 | 0 | 0 | 0 | 0 | 0 | 0
UCAP195 | LUMINARIA 80-90W LED | 90 | Un | 940000 | 8 | [15 empty] | 0 | 0 | 0 | 0 | 0 | 0 | 0 | 0 | 0 | 0 | 0 | 0 | 0 | 0 | 0 | 0 | 0 | 0 | 0 | 0 | 0 | 0 | 0 | 0 | 0 | 0 | 0 | 0 | 0 | 0 | 0 | 0 | 0 | 0 | 0 | 0 | 0 | 0 | 0 | 0 | 0 | 0 | 0 | 0 | 0 | 0 | 0 | 0
UCAP196 | LUMINARIA NA 70W NUEVA | 81 | Un | 203490 | 78 | [15 empty] | 0 | 0 | 0 | 0 | 0 | 0 | 0 | 0 | 0 | 0 | 0 | 0 | 0 | 0 | 0 | 0 | 0 | 0 | 0 | 0 | 0 | 0 | 0 | 0 | 0 | 0 | 0 | 0 | 0 | 0 | 0 | 0 | 0 | 0 | 0 | 0 | 0 | 0 | 0 | 0 | 0 | 0 | 0 | 0 | 0 | 0 | 0 | 0
UCAP197 | ETIQUETA NA 70W NUEVA | 81 | Un | 201799 | 17 | [15 empty] | 0 | 0 | 0 | 0 | 0 | 0 | 0 | 0 | 0 | 0 | 0 | 0 | 0 | 0 | 0 | 0 | 0 | 0 | 0 | 0 | 0 | 0 | 0 | 0 | 0 | 0 | 0 | 0 | 0 | 0 | 0 | 0 | 0 | 0 | 0 | 0 | 0 | 0 | 0 | 0 | 0 | 0 | 0 | 0 | 0 | 0 | 0 | 0
UCAP198 | PROYECTOR RGB 200W LED | 200 | Un | 330000 | 2 | [15 empty] | 0 | 0 | 0 | 0 | 0 | 0 | 0 | 0 | 0 | 0 | 0 | 0 | 0 | 0 | 0 | 0 | 0 | 0 | 0 | 0 | 0 | 0 | 0 | 0 | 0 | 0 | 0 | 0 | 0 | 0 | 0 | 0 | 0 | 0 | 0 | 0 | 0 | 0 | 0 | 0 | 0 | 0 | 0 | 0 | 0 | 0 | 0 | 0
UCAP199 | LUMINARIA YOA 38W LED | 38 | Un | 413027 | 4 | [15 empty] | 0 | 0 | 0 | 0 | 0 | 0 | 0 | 0 | 0 | 0 | 0 | 0 | 0 | 0 | 0 | 0 | 0 | 0 | 0 | 0 | 0 | 0 | 0 | 0 | 0 | 0 | 0 | 0 | 0 | 0 | 0 | 0 | 0 | 0 | 0 | 0 | 0 | 0 | 0 | 0 | 0 | 0 | 0 | 0 | 0 | 0 | 0 | 0
UCAP200 | LUMINARIA NA 70W SEGUNDA | 81 | Un | 201799 | 2 | [15 empty] | 0 | 0 | 0 | 0 | 0 | 0 | 0 | 0 | 0 | 0 | 0 | 0 | 0 | 0 | 0 | 0 | 0 | 0 | 0 | 0 | 0 | 0 | 0 | 0 | 0 | 0 | 0 | 0 | 0 | 0 | 0 | 0 | 0 | 0 | 0 | 0 | 0 | 0 | 0 | 0 | 0 | 0 | 0 | 0 | 0 | 0 | 0 | 0
UCAP201 | PROYECTOR MH 250W REPOTENCIAR | 279 | Un | 413027 | 1 | [15 empty] | 0 | 0 | 0 | 0 | 0 | 0 | 0 | 0 | 0 | 0 | 0 | 0 | 0 | 0 | 0 | 0 | 0 | 0 | 0 | 0 | 0 | 0 | 0 | 0 | 0 | 0 | 0 | 0 | 0 | 0 | 0 | 0 | 0 | 0 | 0 | 0 | 0 | 0 | 0 | 0 | 0 | 0 | 0 | 0 | 0 | 0 | 0 | 0
UCAP202 | ETIQUETA 250W NUEVA | 279 | Un | 431050 | 3 | [15 empty] | 0 | 0 | 0 | 0 | 0 | 0 | 0 | 0 | 0 | 0 | 0 | 0 | 0 | 0 | 0 | 0 | 0 | 0 | 0 | 0 | 0 | 0 | 0 | 0 | 0 | 0 | 0 | 0 | 0 | 0 | 0 | 0 | 0 | 0 | 0 | 0 | 0 | 0 | 0 | 0 | 0 | 0 | 0 | 0 | 0 | 0 | 0 | 0
UCAP203 | LUMINARIA NA 400 SEGUNDA | 440 | Un | 431050 | 1 | [15 empty] | 0 | 0 | 0 | 0 | 0 | 0 | 0 | 0 | 0 | 0 | 0 | 0 | 0 | 0 | 0 | 0 | 0 | 0 | 0 | 0 | 0 | 0 | 0 | 0 | 0 | 0 | 0 | 0 | 0 | 0 | 0 | 0 | 0 | 0 | 0 | 0 | 0 | 0 | 0 | 0 | 0 | 0 | 0 | 0 | 0 | 0 | 0 | 0
UCAP204 | ETIQUETA NA 400W NUEVA | 440 | Un | 431050 | 1 | [15 empty] | 0 | 0 | 0 | 0 | 0 | 0 | 0 | 0 | 0 | 0 | 0 | 0 | 0 | 0 | 0 | 0 | 0 | 0 | 0 | 0 | 0 | 0 | 0 | 0 | 0 | 0 | 0 | 0 | 0 | 0 | 0 | 0 | 0 | 0 | 0 | 0 | 0 | 0 | 0 | 0 | 0 | 0 | 0 | 0 | 0 | 0 | 0 | 0
UCAP205 | PROYECTOR IMPORLED APOLO 400W NUEVO | 400 | Un | 2156000 | 4 | [15 empty] | 0 | 0 | 0 | 0 | 0 | 0 | 0 | 0 | 0 | 0 | 0 | 0 | 0 | 0 | 0 | 0 | 0 | 0 | 0 | 0 | 0 | 0 | 0 | 0 | 0 | 0 | 0 | 0 | 0 | 0 | 0 | 0 | 0 | 0 | 0 | 0 | 0 | 0 | 0 | 0 | 0 | 0 | 0 | 0 | 0 | 0 | 0 | 0
UCAP206 | LUMINARIA LED 65W SEGUNDA | 65 | Un | 736002 | 1 | [15 empty] | 0 | 0 | 0 | 0 | 0 | 0 | 0 | 0 | 0 | 0 | 0 | 0 | 0 | 0 | 0 | 0 | 0 | 0 | 0 | 0 | 0 | 0 | 0 | 0 | 0 | 0 | 0 | 0 | 0 | 0 | 0 | 0 | 0 | 0 | 0 | 0 | 0 | 0 | 0 | 0 | 0 | 0 | 0 | 0 | 0 | 0 | 0 | 0
UCAP207 | LUMINARIA 3000 65 NUEVA | 65 | Un | 736002 | 9 | [15 empty] | 0 | 0 | 0 | 0 | 0 | 0 | 0 | 0 | 0 | 0 | 0 | 0 | 0 | 0 | 0 | 0 | 0 | 0 | 0 | 0 | 0 | 0 | 0 | 0 | 0 | 0 | 0 | 0 | 0 | 0 | 0 | 0 | 0 | 0 | 0 | 0 | 0 | 0 | 0 | 0 | 0 | 0 | 0 | 0 | 0 | 0 | 0 | 0
UCAP208 | PROYECTOR LED 200W NUEVA | 200 | Un | 698300 | 3 | [15 empty] | 0 | 0 | 0 | 0 | 0 | 0 | 0 | 0 | 0 | 0 | 0 | 0 | 0 | 0 | 0 | 0 | 0 | 0 | 0 | 0 | 0 | 0 | 0 | 0 | 0 | 0 | 0 | 0 | 0 | 0 | 0 | 0 | 0 | 0 | 0 | 0 | 0 | 0 | 0 | 0 | 0 | 0 | 0 | 0 | 0 | 0 | 0 | 0
UCAP209 | PROYECTOR MH 250 SEGUNDA | 279 | Un | 509142 | 2 | [15 empty] | 0 | 0 | 0 | 0 | 0 | 0 | 0 | 0 | 0 | 0 | 0 | 0 | 0 | 0 | 0 | 0 | 0 | 0 | 0 | 0 | 0 | 0 | 0 | 0 | 0 | 0 | 0 | 0 | 0 | 0 | 0 | 0 | 0 | 0 | 0 | 0 | 0 | 0 | 0 | 0 | 0 | 0 | 0 | 0 | 0 | 0 | 0 | 0
UCAP210 | Proyector led 200w | 200 | Un | 2176396 | 9 | [15 empty] | 0 | 0 | 0 | 0 | 0 | 0 | 0 | 0 | 0 | 0 | 0 | 0 | 0 | 0 | 0 | 0 | 0 | 0 | 0 | 0 | 0 | 0 | 0 | 0 | 0 | 0 | 0 | 0 | 0 | 0 | 0 | 0 | 0 | 0 | 0 | 0 | 0 | 0 | 0 | 0 | 0 | 0 | 0 | 0 | 0 | 0 | 0 | 0
UCAP211 | Luminaria picadelly 250w | 279 | Un | 680000 | 6 | [15 empty] | 0 | 0 | 0 | 0 | 0 | 0 | 0 | 0 | 0 | 0 | 0 | 0 | 0 | 0 | 0 | 0 | 0 | 0 | 0 | 0 | 0 | 0 | 0 | 0 | 0 | 0 | 0 | 0 | 0 | 0 | 0 | 0 | 0 | 0 | 0 | 0 | 0 | 0 | 0 | 0 | 0 | 0 | 0 | 0 | 0 | 0 | 0 | 0
UCAP212 | ETIQUETA LUMINARIA LED 100W NUEVA | 100 | Un | 2060000 | 7 | [15 empty] | 0 | 0 | 0 | 0 | 0 | 0 | 0 | 0 | 0 | 0 | 0 | 0 | 0 | 0 | 0 | 0 | 0 | 0 | 0 | 0 | 0 | 0 | 0 | 0 | 0 | 0 | 0 | 0 | 0 | 0 | 0 | 0 | 0 | 0 | 0 | 0 | 0 | 0 | 0 | 0 | 0 | 0 | 0 | 0 | 0 | 0 | 0 | 0
UCAP213 | PROYECTOR LED 400W APOLO | 400 | Un | 2980712 | 13 | [15 empty] | 0 | 0 | 0 | 0 | 0 | 0 | 0 | 0 | 0 | 0 | 0 | 0 | 0 | 0 | 0 | 0 | 0 | 0 | 0 | 0 | 0 | 0 | 0 | 0 | 0 | 0 | 0 | 0 | 0 | 0 | 0 | 0 | 0 | 0 | 0 | 0 | 0 | 0 | 0 | 0 | 0 | 0 | 0 | 0 | 0 | 0 | 0 | 0
UCAP214 | ETIQUETA LUMINARIA 70W NA | 81 | Un | 201799 | 3 | [15 empty] | 0 | 0 | 0 | 0 | 0 | 0 | 0 | 0 | 0 | 0 | 0 | 0 | 0 | 0 | 0 | 0 | 0 | 0 | 0 | 0 | 0 | 0 | 0 | 0 | 0 | 0 | 0 | 0 | 0 | 0 | 0 | 0 | 0 | 0 | 0 | 0 | 0 | 0 | 0 | 0 | 0 | 0 | 0 | 0 | 0 | 0 | 0 | 0
UCAP215 | PROYECTOR MH 250W SEGUND | 279 | Un | 413027 | 1 | [15 empty] | 0 | 0 | 0 | 0 | 0 | 0 | 0 | 0 | 0 | 0 | 0 | 0 | 0 | 0 | 0 | 0 | 0 | 0 | 0 | 0 | 0 | 0 | 0 | 0 | 0 | 0 | 0 | 0 | 0 | 0 | 0 | 0 | 0 | 0 | 0 | 0 | 0 | 0 | 0 | 0 | 0 | 0 | 0 | 0 | 0 | 0 | 0 | 0
UCAP216 | PROYECTOR MH 4000W SEGUND | 440 | Un | 509142 | 1 | [15 empty] | 0 | 0 | 0 | 0 | 0 | 0 | 0 | 0 | 0 | 0 | 0 | 0 | 0 | 0 | 0 | 0 | 0 | 0 | 0 | 0 | 0 | 0 | 0 | 0 | 0 | 0 | 0 | 0 | 0 | 0 | 0 | 0 | 0 | 0 | 0 | 0 | 0 | 0 | 0 | 0 | 0 | 0 | 0 | 0 | 0 | 0 | 0 | 0
UCAP217 | LUMINARIA NA 250 NUEVA | 279 | Un | 378325 | 7 | [15 empty] | 0 | 0 | 0 | 0 | 0 | 0 | 0 | 0 | 0 | 0 | 0 | 0 | 0 | 0 | 0 | 0 | 0 | 0 | 0 | 0 | 0 | 0 | 0 | 0 | 0 | 0 | 0 | 0 | 0 | 0 | 0 | 0 | 0 | 0 | 0 | 0 | 0 | 0 | 0 | 0 | 0 | 0 | 0 | 0 | 0 | 0 | 0 | 0
UCAP218 | Luminaria Led 150w | 150 | Un | 845605 | 293 | [15 empty] | 0 | 0 | 0 | 0 | 0 | 0 | 0 | 0 | 0 | 0 | 0 | 0 | 0 | 0 | 0 | 0 | 0 | 0 | 0 | 0 | 0 | 0 | 0 | 0 | 0 | 0 | 0 | 0 | 0 | 0 | 0 | 0 | 0 | 0 | 0 | 0 | 0 | 0 | 0 | 0 | 0 | 0 | 0 | 0 | 0 | 0 | 0 | 0
UCAP219 | Luminaria Led 40w | 40 | Un | 321869 | 54 | [15 empty] | 0 | 0 | 0 | 0 | 0 | 0 | 0 | 0 | 0 | 0 | 0 | 0 | 0 | 0 | 0 | 0 | 0 | 0 | 0 | 0 | 0 | 0 | 0 | 0 | 0 | 0 | 0 | 0 | 0 | 0 | 0 | 0 | 0 | 0 | 0 | 0 | 0 | 0 | 0 | 0 | 0 | 0 | 0 | 0 | 0 | 0 | 0 | 0
UCAP220 | Proyector led 50w | 50 | Un | 259754 | 21 | [15 empty] | 0 | 0 | 0 | 0 | 0 | 0 | 0 | 0 | 0 | 0 | 0 | 0 | 0 | 0 | 0 | 0 | 0 | 0 | 0 | 0 | 0 | 0 | 0 | 0 | 0 | 0 | 0 | 0 | 0 | 0 | 0 | 0 | 0 | 0 | 0 | 0 | 0 | 0 | 0 | 0 | 0 | 0 | 0 | 0 | 0 | 0 | 0 | 0
UCAP221 | Luminaria Led 60w | 60 | Un | 387336 | 28 | [15 empty] | 0 | 0 | 0 | 0 | 0 | 0 | 0 | 0 | 0 | 0 | 0 | 0 | 0 | 0 | 0 | 0 | 0 | 0 | 0 | 0 | 0 | 0 | 0 | 0 | 0 | 0 | 0 | 0 | 0 | 0 | 0 | 0 | 0 | 0 | 0 | 0 | 0 | 0 | 0 | 0 | 0 | 0 | 0 | 0 | 0 | 0 | 0 | 0
UCAP222 | PROYECTOR MH 250W SEGUNDA TRANSF | 279 | Un | 413027 | 1 | [15 empty] | 0 | 0 | 0 | 0 | 0 | 0 | 0 | 0 | 0 | 0 | 0 | 0 | 0 | 0 | 0 | 0 | 0 | 0 | 0 | 0 | 0 | 0 | 0 | 0 | 0 | 0 | 0 | 0 | 0 | 0 | 0 | 0 | 0 | 0 | 0 | 0 | 0 | 0 | 0 | 0 | 0 | 0 | 0 | 0 | 0 | 0 | 0 | 0
UCAP223 | PROYECTOR LED 200W NUEVO | 200 | Un | 2390712 | 20 | [15 empty] | 0 | 0 | 0 | 0 | 0 | 0 | 0 | 0 | 0 | 0 | 0 | 0 | 0 | 0 | 0 | 0 | 0 | 0 | 0 | 0 | 0 | 0 | 0 | 0 | 0 | 0 | 0 | 0 | 0 | 0 | 0 | 0 | 0 | 0 | 0 | 0 | 0 | 0 | 0 | 0 | 0 | 0 | 0 | 0 | 0 | 0 | 0 | 0
UCAP224 | LUMINARIA NA 100W TRANSF DESDE 250W | 115 | Un | 211467 | 3 | [15 empty] | 0 | 0 | 0 | 0 | 0 | 0 | 0 | 0 | 0 | 0 | 0 | 0 | 0 | 0 | 0 | 0 | 0 | 0 | 0 | 0 | 0 | 0 | 0 | 0 | 0 | 0 | 0 | 0 | 0 | 0 | 0 | 0 | 0 | 0 | 0 | 0 | 0 | 0 | 0 | 0 | 0 | 0 | 0 | 0 | 0 | 0 | 0 | 0
UCAP225 | LUMINARIA MILENIUM LED 60W NUEVA | 60 | Un | 387336 | 2 | [15 empty] | 0 | 0 | 0 | 0 | 0 | 0 | 0 | 0 | 0 | 0 | 0 | 0 | 0 | 0 | 0 | 0 | 0 | 0 | 0 | 0 | 0 | 0 | 0 | 0 | 0 | 0 | 0 | 0 | 0 | 0 | 0 | 0 | 0 | 0 | 0 | 0 | 0 | 0 | 0 | 0 | 0 | 0 | 0 | 0 | 0 | 0 | 0 | 0
UCAP226 | ETIQUETA LUMINARIA MILENIUM LED 60W NUEVA | 60 | Un | 387336 | 1 | [15 empty] | 0 | 0 | 0 | 0 | 0 | 0 | 0 | 0 | 0 | 0 | 0 | 0 | 0 | 0 | 0 | 0 | 0 | 0 | 0 | 0 | 0 | 0 | 0 | 0 | 0 | 0 | 0 | 0 | 0 | 0 | 0 | 0 | 0 | 0 | 0 | 0 | 0 | 0 | 0 | 0 | 0 | 0 | 0 | 0 | 0 | 0 | 0 | 0
UCAP227 | LUMINARIA LED 80W NUEVA | 80 | Un | 518269 | 19 | [15 empty] | 0 | 0 | 0 | 0 | 0 | 0 | 0 | 0 | 0 | 0 | 0 | 0 | 0 | 0 | 0 | 0 | 0 | 0 | 0 | 0 | 0 | 0 | 0 | 0 | 0 | 0 | 0 | 0 | 0 | 0 | 0 | 0 | 0 | 0 | 0 | 0 | 0 | 0 | 0 | 0 | 0 | 0 | 0 | 0 | 0 | 0 | 0 | 0
UCAP228 | LUMINARIA MILENIUM 150W NUEVA | 150 | Un | 845605 | 7 | [15 empty] | 0 | 0 | 0 | 0 | 0 | 0 | 0 | 0 | 0 | 0 | 0 | 0 | 0 | 0 | 0 | 0 | 0 | 0 | 0 | 0 | 0 | 0 | 0 | 0 | 0 | 0 | 0 | 0 | 0 | 0 | 0 | 0 | 0 | 0 | 0 | 0 | 0 | 0 | 0 | 0 | 0 | 0 | 0 | 0 | 0 | 0 | 0 | 0
UCAP229 | LUMINARIA TRANS 150W DE 250W SEGUNDA | 169 | Un | 333700 | 9 | [15 empty] | 0 | 0 | 0 | 0 | 0 | 0 | 0 | 0 | 0 | 0 | 0 | 0 | 0 | 0 | 0 | 0 | 0 | 0 | 0 | 0 | 0 | 0 | 0 | 0 | 0 | 0 | 0 | 0 | 0 | 0 | 0 | 0 | 0 | 0 | 0 | 0 | 0 | 0 | 0 | 0 | 0 | 0 | 0 | 0 | 0 | 0 | 0 | 0
UCAP230 | Luminaria Led 65w | 65 | Un | 1989070 | 3 | [15 empty] | 0 | 0 | 0 | 0 | 0 | 0 | 0 | 0 | 0 | 0 | 0 | 0 | 0 | 0 | 0 | 0 | 0 | 0 | 0 | 0 | 0 | 0 | 0 | 0 | 0 | 0 | 0 | 0 | 0 | 0 | 0 | 0 | 0 | 0 | 0 | 0 | 0 | 0 | 0 | 0 | 0 | 0 | 0 | 0 | 0 | 0 | 0 | 0
UCAP231 | PROYECTOR LED 400W APOLO NUEVO | 400 | Un | 2980712 | 3 | [15 empty] | 0 | 0 | 0 | 0 | 0 | 0 | 0 | 0 | 0 | 0 | 0 | 0 | 0 | 0 | 0 | 0 | 0 | 0 | 0 | 0 | 0 | 0 | 0 | 0 | 0 | 0 | 0 | 0 | 0 | 0 | 0 | 0 | 0 | 0 | 0 | 0 | 0 | 0 | 0 | 0 | 0 | 0 | 0 | 0 | 0 | 0 | 0 | 0
UCAP232 | ETIQUETA PROYECTOR MH 1000 SEGUNDA | 115 | Un | 540000 | 5 | [15 empty] | 0 | 0 | 0 | 0 | 0 | 0 | 0 | 0 | 0 | 0 | 0 | 0 | 0 | 0 | 0 | 0 | 0 | 0 | 0 | 0 | 0 | 0 | 0 | 0 | 0 | 0 | 0 | 0 | 0 | 0 | 0 | 0 | 0 | 0 | 0 | 0 | 0 | 0 | 0 | 0 | 0 | 0 | 0 | 0 | 0 | 0 | 0 | 0
UCAP233 | LUMINARIA TRANS 100W DE 250W SEGUNDA | 279 | Un | 211467 | 6 | [15 empty] | 0 | 0 | 0 | 0 | 0 | 0 | 0 | 0 | 0 | 0 | 0 | 0 | 0 | 0 | 0 | 0 | 0 | 0 | 0 | 0 | 0 | 0 | 0 | 0 | 0 | 0 | 0 | 0 | 0 | 0 | 0 | 0 | 0 | 0 | 0 | 0 | 0 | 0 | 0 | 0 | 0 | 0 | 0 | 0 | 0 | 0 | 0 | 0
UCAP234 | LUMINARIA LED DE 40W NUEVA | 40 | Un | 321869 | 3 | [15 empty] | 0 | 0 | 0 | 0 | 0 | 0 | 0 | 0 | 0 | 0 | 0 | 0 | 0 | 0 | 0 | 0 | 0 | 0 | 0 | 0 | 0 | 0 | 0 | 0 | 0 | 0 | 0 | 0 | 0 | 0 | 0 | 0 | 0 | 0 | 0 | 0 | 0 | 0 | 0 | 0 | 0 | 0 | 0 | 0 | 0 | 0 | 0 | 0
UCAP235 | LUMINARIA LED 65W NUEVA MILLENIUM | 65 | Un | 387336 | 12 | [15 empty] | 0 | 0 | 0 | 0 | 0 | 0 | 0 | 0 | 0 | 0 | 0 | 0 | 0 | 0 | 0 | 0 | 0 | 0 | 0 | 0 | 0 | 0 | 0 | 0 | 0 | 0 | 0 | 0 | 0 | 0 | 0 | 0 | 0 | 0 | 0 | 0 | 0 | 0 | 0 | 0 | 0 | 0 | 0 | 0 | 0 | 0 | 0 | 0
UCAP236 | LUMINARIA LED 40W NUEVA YOA | 40 | Un | 1989070 | 21 | [15 empty] | 0 | 0 | 0 | 0 | 0 | 0 | 0 | 0 | 0 | 0 | 0 | 0 | 0 | 0 | 0 | 0 | 0 | 0 | 0 | 0 | 0 | 0 | 0 | 0 | 0 | 0 | 0 | 0 | 0 | 0 | 0 | 0 | 0 | 0 | 0 | 0 | 0 | 0 | 0 | 0 | 0 | 0 | 0 | 0 | 0 | 0 | 0 | 0
UCAP237 | LUMINARIA LED 80W NUEVA MILLENIUM | 80 | Un | 518269 | 3 | [15 empty] | 0 | 0 | 0 | 0 | 0 | 0 | 0 | 0 | 0 | 0 | 0 | 0 | 0 | 0 | 0 | 0 | 0 | 0 | 0 | 0 | 0 | 0 | 0 | 0 | 0 | 0 | 0 | 0 | 0 | 0 | 0 | 0 | 0 | 0 | 0 | 0 | 0 | 0 | 0 | 0 | 0 | 0 | 0 | 0 | 0 | 0 | 0 | 0
UCAP238 | LUMINARIA LED 150W NUEVA MILLENIUM | 150 | Un | 845605 | 41 | [15 empty] | 0 | 0 | 0 | 0 | 0 | 0 | 0 | 0 | 0 | 0 | 0 | 0 | 0 | 0 | 0 | 0 | 0 | 0 | 0 | 0 | 0 | 0 | 0 | 0 | 0 | 0 | 0 | 0 | 0 | 0 | 0 | 0 | 0 | 0 | 0 | 0 | 0 | 0 | 0 | 0 | 0 | 0 | 0 | 0 | 0 | 0 | 0 | 0
UCAP239 | ETIQUETA 250W | 279 | Un | 413027 | 1 | [15 empty] | 0 | 0 | 0 | 0 | 0 | 0 | 0 | 0 | 0 | 0 | 0 | 0 | 0 | 0 | 0 | 0 | 0 | 0 | 0 | 0 | 0 | 0 | 0 | 0 | 0 | 0 | 0 | 0 | 0 | 0 | 0 | 0 | 0 | 0 | 0 | 0 | 0 | 0 | 0 | 0 | 0 | 0 | 0 | 0 | 0 | 0 | 0 | 0
UCAP240 | LUMINARIA LED 65W NUEVA 4000X65 | 65 | Un | 736002 | 4 | [15 empty] | 0 | 0 | 0 | 0 | 0 | 0 | 0 | 0 | 0 | 0 | 0 | 0 | 0 | 0 | 0 | 0 | 0 | 0 | 0 | 0 | 0 | 0 | 0 | 0 | 0 | 0 | 0 | 0 | 0 | 0 | 0 | 0 | 0 | 0 | 0 | 0 | 0 | 0 | 0 | 0 | 0 | 0 | 0 | 0 | 0 | 0 | 0 | 0
UCAP241 | LUMINARIA LED 38W NUEVA YOA | 38 | Un | 1989070 | 8 | [15 empty] | 0 | 0 | 0 | 0 | 0 | 0 | 0 | 0 | 0 | 0 | 0 | 0 | 0 | 0 | 0 | 0 | 0 | 0 | 0 | 0 | 0 | 0 | 0 | 0 | 0 | 0 | 0 | 0 | 0 | 0 | 0 | 0 | 0 | 0 | 0 | 0 | 0 | 0 | 0 | 0 | 0 | 0 | 0 | 0 | 0 | 0 | 0 | 0
UCAP242 | LUMINARIA LED 150W MILLENIUM | 150 | Un | 845605 | 29 | [15 empty] | 0 | 0 | 0 | 0 | 0 | 0 | 0 | 0 | 0 | 0 | 0 | 0 | 0 | 0 | 0 | 0 | 0 | 0 | 0 | 0 | 0 | 0 | 0 | 0 | 0 | 0 | 0 | 0 | 0 | 0 | 0 | 0 | 0 | 0 | 0 | 0 | 0 | 0 | 0 | 0 | 0 | 0 | 0 | 0 | 0 | 0 | 0 | 0
UCAP243 | LUMINARIA LED 150W NUEVA | 150 | Un | 845605 | 10 | [15 empty] | 0 | 0 | 0 | 0 | 0 | 0 | 0 | 0 | 0 | 0 | 0 | 0 | 0 | 0 | 0 | 0 | 0 | 0 | 0 | 0 | 0 | 0 | 0 | 0 | 0 | 0 | 0 | 0 | 0 | 0 | 0 | 0 | 0 | 0 | 0 | 0 | 0 | 0 | 0 | 0 | 0 | 0 | 0 | 0 | 0 | 0 | 0 | 0
UCAP244 | ETIQUETA LUMINARIA NA 250W | 279 | Un | 431050 | 1 | [15 empty] | 0 | 0 | 0 | 0 | 0 | 0 | 0 | 0 | 0 | 0 | 0 | 0 | 0 | 0 | 0 | 0 | 0 | 0 | 0 | 0 | 0 | 0 | 0 | 0 | 0 | 0 | 0 | 0 | 0 | 0 | 0 | 0 | 0 | 0 | 0 | 0 | 0 | 0 | 0 | 0 | 0 | 0 | 0 | 0 | 0 | 0 | 0 | 0
UCAP245 | LUMINARIA LED 40W MILLENIUM NUEVA | 40 | Un | 321869 | 17 | [15 empty] | 0 | 0 | 0 | 0 | 0 | 0 | 0 | 0 | 0 | 0 | 0 | 0 | 0 | 0 | 0 | 0 | 0 | 0 | 0 | 0 | 0 | 0 | 0 | 0 | 0 | 0 | 0 | 0 | 0 | 0 | 0 | 0 | 0 | 0 | 0 | 0 | 0 | 0 | 0 | 0 | 0 | 0 | 0 | 0 | 0 | 0 | 0 | 0
UCAP246 | LUMINARIA LED 40W NUEVA MILLENIUM | 40 | Un | 321869 | 1 | [15 empty] | 0 | 0 | 0 | 0 | 0 | 0 | 0 | 0 | 0 | 0 | 0 | 0 | 0 | 0 | 0 | 0 | 0 | 0 | 0 | 0 | 0 | 0 | 0 | 0 | 0 | 0 | 0 | 0 | 0 | 0 | 0 | 0 | 0 | 0 | 0 | 0 | 0 | 0 | 0 | 0 | 0 | 0 | 0 | 0 | 0 | 0 | 0 | 0
UCAP247 | LUMINARIA LED 60W MILLENIUM NUEVA | 60 | Un | 387336 | 1 | [15 empty] | 0 | 0 | 0 | 0 | 0 | 0 | 0 | 0 | 0 | 0 | 0 | 0 | 0 | 0 | 0 | 0 | 0 | 0 | 0 | 0 | 0 | 0 | 0 | 0 | 0 | 0 | 0 | 0 | 0 | 0 | 0 | 0 | 0 | 0 | 0 | 0 | 0 | 0 | 0 | 0 | 0 | 0 | 0 | 0 | 0 | 0 | 0 | 0
UCAP248 | LUMINARIA LED 38W NUEVA | 38 | Un | 1989070 | 11 | [15 empty] | 0 | 0 | 0 | 0 | 0 | 0 | 0 | 0 | 0 | 0 | 0 | 0 | 0 | 0 | 0 | 0 | 0 | 0 | 0 | 0 | 0 | 0 | 0 | 0 | 0 | 0 | 0 | 0 | 0 | 0 | 0 | 0 | 0 | 0 | 0 | 0 | 0 | 0 | 0 | 0 | 0 | 0 | 0 | 0 | 0 | 0 | 0 | 0
UCAP249 | PROYECOTOR MH SEGUNDA | 169 | Un | 413027 | 1 | [15 empty] | 0 | 0 | 0 | 0 | 0 | 0 | 0 | 0 | 0 | 0 | 0 | 0 | 0 | 0 | 0 | 0 | 0 | 0 | 0 | 0 | 0 | 0 | 0 | 0 | 0 | 0 | 0 | 0 | 0 | 0 | 0 | 0 | 0 | 0 | 0 | 0 | 0 | 0 | 0 | 0 | 0 | 0 | 0 | 0 | 0 | 0 | 0 | 0
UCAP250 | LUMIANRIA NA 100W SEGUNDA | 115 | Un | 211467 | 2 | [15 empty] | 0 | 0 | 0 | 0 | 0 | 0 | 0 | 0 | 0 | 0 | 0 | 0 | 0 | 0 | 0 | 0 | 0 | 0 | 0 | 0 | 0 | 0 | 0 | 0 | 0 | 0 | 0 | 0 | 0 | 0 | 0 | 0 | 0 | 0 | 0 | 0 | 0 | 0 | 0 | 0 | 0 | 0 | 0 | 0 | 0 | 0 | 0 | 0
UCAP251 | ETIQUETA LUMINARIA LED 38W | 38 | Un | 1989070 | 2 | [15 empty] | 0 | 0 | 0 | 0 | 0 | 0 | 0 | 0 | 0 | 0 | 0 | 0 | 0 | 0 | 0 | 0 | 0 | 0 | 0 | 0 | 0 | 0 | 0 | 0 | 0 | 0 | 0 | 0 | 0 | 0 | 0 | 0 | 0 | 0 | 0 | 0 | 0 | 0 | 0 | 0 | 0 | 0 | 0 | 0 | 0 | 0 | 0 | 0
UCAP252 | LUMINARIA LED 38W SEGUNDA | 38 | Un | 1989070 | 1 | [15 empty] | 0 | 0 | 0 | 0 | 0 | 0 | 0 | 0 | 0 | 0 | 0 | 0 | 0 | 0 | 0 | 0 | 0 | 0 | 0 | 0 | 0 | 0 | 0 | 0 | 0 | 0 | 0 | 0 | 0 | 0 | 0 | 0 | 0 | 0 | 0 | 0 | 0 | 0 | 0 | 0 | 0 | 0 | 0 | 0 | 0 | 0 | 0 | 0
UCAP253 | LUMINARIA LED 38W YOA | 38 | Un | 1989070 | 4 | [15 empty] | 0 | 0 | 0 | 0 | 0 | 0 | 0 | 0 | 0 | 0 | 0 | 0 | 0 | 0 | 0 | 0 | 0 | 0 | 0 | 0 | 0 | 0 | 0 | 0 | 0 | 0 | 0 | 0 | 0 | 0 | 0 | 0 | 0 | 0 | 0 | 0 | 0 | 0 | 0 | 0 | 0 | 0 | 0 | 0 | 0 | 0 | 0 | 0
UCAP254 | LUMINARIA LED 39W SEGUNDA | 39 | Un | 803602 | 1 | [15 empty] | 0 | 0 | 0 | 0 | 0 | 0 | 0 | 0 | 0 | 0 | 0 | 0 | 0 | 0 | 0 | 0 | 0 | 0 | 0 | 0 | 0 | 0 | 0 | 0 | 0 | 0 | 0 | 0 | 0 | 0 | 0 | 0 | 0 | 0 | 0 | 0 | 0 | 0 | 0 | 0 | 0 | 0 | 0 | 0 | 0 | 0 | 0 | 0
UCAP255 | LUMINARIA LED 40W MILLENIUM | 40 | Un | 321869 | 4 | [15 empty] | 0 | 0 | 0 | 0 | 0 | 0 | 0 | 0 | 0 | 0 | 0 | 0 | 0 | 0 | 0 | 0 | 0 | 0 | 0 | 0 | 0 | 0 | 0 | 0 | 0 | 0 | 0 | 0 | 0 | 0 | 0 | 0 | 0 | 0 | 0 | 0 | 0 | 0 | 0 | 0 | 0 | 0 | 0 | 0 | 0 | 0 | 0 | 0
UCAP256 | LUMINARIA LED 56W VOLTANA | 56 | Un | 1033000 | 4 | [15 empty] | 0 | 0 | 0 | 0 | 0 | 0 | 0 | 0 | 0 | 0 | 0 | 0 | 0 | 0 | 0 | 0 | 0 | 0 | 0 | 0 | 0 | 0 | 0 | 0 | 0 | 0 | 0 | 0 | 0 | 0 | 0 | 0 | 0 | 0 | 0 | 0 | 0 | 0 | 0 | 0 | 0 | 0 | 0 | 0 | 0 | 0 | 0 | 0
UCAP257 | LUMINARIA LED 80W MILLENIUM | 80 | Un | 518269 | 5 | [15 empty] | 0 | 0 | 0 | 0 | 0 | 0 | 0 | 0 | 0 | 0 | 0 | 0 | 0 | 0 | 0 | 0 | 0 | 0 | 0 | 0 | 0 | 0 | 0 | 0 | 0 | 0 | 0 | 0 | 0 | 0 | 0 | 0 | 0 | 0 | 0 | 0 | 0 | 0 | 0 | 0 | 0 | 0 | 0 | 0 | 0 | 0 | 0 | 0
UCAP258 | LUMINARIA VIENTO NA 250W SEGUNDA | 279 | Un | 509142 | 3 | [15 empty] | 0 | 0 | 0 | 0 | 0 | 0 | 0 | 0 | 0 | 0 | 0 | 0 | 0 | 0 | 0 | 0 | 0 | 0 | 0 | 0 | 0 | 0 | 0 | 0 | 0 | 0 | 0 | 0 | 0 | 0 | 0 | 0 | 0 | 0 | 0 | 0 | 0 | 0 | 0 | 0 | 0 | 0 | 0 | 0 | 0 | 0 | 0 | 0
UCAP259 | LUMINARIA LED 60W MILLENIUM | 60 | Un | 387336 | 1 | [15 empty] | 0 | 0 | 0 | 0 | 0 | 0 | 0 | 0 | 0 | 0 | 0 | 0 | 0 | 0 | 0 | 0 | 0 | 0 | 0 | 0 | 0 | 0 | 0 | 0 | 0 | 0 | 0 | 0 | 0 | 0 | 0 | 0 | 0 | 0 | 0 | 0 | 0 | 0 | 0 | 0 | 0 | 0 | 0 | 0 | 0 | 0 | 0 | 0
UCAP260 | ETIQUETA LUMINARIA 150W | 169 | Un | 333700 | 1 | [15 empty] | 0 | 0 | 0 | 0 | 0 | 0 | 0 | 0 | 0 | 0 | 0 | 0 | 0 | 0 | 0 | 0 | 0 | 0 | 0 | 0 | 0 | 0 | 0 | 0 | 0 | 0 | 0 | 0 | 0 | 0 | 0 | 0 | 0 | 0 | 0 | 0 | 0 | 0 | 0 | 0 | 0 | 0 | 0 | 0 | 0 | 0 | 0 | 0
UCAP261 | PROYECTOR NA 250W SEGUNDA | 279 | Un | 413027 | 1 | [15 empty] | 0 | 0 | 0 | 0 | 0 | 0 | 0 | 0 | 0 | 0 | 0 | 0 | 0 | 0 | 0 | 0 | 0 | 0 | 0 | 0 | 0 | 0 | 0 | 0 | 0 | 0 | 0 | 0 | 0 | 0 | 0 | 0 | 0 | 0 | 0 | 0 | 0 | 0 | 0 | 0 | 0 | 0 | 0 | 0 | 0 | 0 | 0 | 0
UCAP262 | PROYECTOR APOLO 400W | 400 | Un | 2980712 | 3 | [15 empty] | 0 | 0 | 0 | 0 | 0 | 0 | 0 | 0 | 0 | 0 | 0 | 0 | 0 | 0 | 0 | 0 | 0 | 0 | 0 | 0 | 0 | 0 | 0 | 0 | 0 | 0 | 0 | 0 | 0 | 0 | 0 | 0 | 0 | 0 | 0 | 0 | 0 | 0 | 0 | 0 | 0 | 0 | 0 | 0 | 0 | 0 | 0 | 0
UCAP263 | ETIQUETA PROYECTOR APOLO 400W | 400 | Un | 2980712 | 3 | [15 empty] | 0 | 0 | 0 | 0 | 0 | 0 | 0 | 0 | 0 | 0 | 0 | 0 | 0 | 0 | 0 | 0 | 0 | 0 | 0 | 0 | 0 | 0 | 0 | 0 | 0 | 0 | 0 | 0 | 0 | 0 | 0 | 0 | 0 | 0 | 0 | 0 | 0 | 0 | 0 | 0 | 0 | 0 | 0 | 0 | 0 | 0 | 0 | 0
UCAP264 | PROYECTOR NA 400W SEGUNDA | 440 | Un | 413027 | 1 | [15 empty] | 0 | 0 | 0 | 0 | 0 | 0 | 0 | 0 | 0 | 0 | 0 | 0 | 0 | 0 | 0 | 0 | 0 | 0 | 0 | 0 | 0 | 0 | 0 | 0 | 0 | 0 | 0 | 0 | 0 | 0 | 0 | 0 | 0 | 0 | 0 | 0 | 0 | 0 | 0 | 0 | 0 | 0 | 0 | 0 | 0 | 0 | 0 | 0
UCAP265 | LUMINARIA NA 100W (D3248) | 115 | Un | 211467 | 1 | [15 empty] | 0 | 0 | 0 | 0 | 0 | 0 | 0 | 0 | 0 | 0 | 0 | 0 | 0 | 0 | 0 | 0 | 0 | 0 | 0 | 0 | 0 | 0 | 0 | 0 | 0 | 0 | 0 | 0 | 0 | 0 | 0 | 0 | 0 | 0 | 0 | 0 | 0 | 0 | 0 | 0 | 0 | 0 | 0 | 0 | 0 | 0 | 0 | 0
UCAP266 | LUMINARIA IMPOLED 150W NUEVA | 150 | Un | 845605 | 1 | [15 empty] | 0 | 0 | 0 | 0 | 0 | 0 | 0 | 0 | 0 | 0 | 0 | 0 | 0 | 0 | 0 | 0 | 0 | 0 | 0 | 0 | 0 | 0 | 0 | 0 | 0 | 0 | 0 | 0 | 0 | 0 | 0 | 0 | 0 | 0 | 0 | 0 | 0 | 0 | 0 | 0 | 0 | 0 | 0 | 0 | 0 | 0 | 0 | 0
UCAP267 | LUMINARIA NA 250W VIENTO SEGUNDA | 279 | Un | 509142 | 2 | [15 empty] | 0 | 0 | 0 | 0 | 0 | 0 | 0 | 0 | 0 | 0 | 0 | 0 | 0 | 0 | 0 | 0 | 0 | 0 | 0 | 0 | 0 | 0 | 0 | 0 | 0 | 0 | 0 | 0 | 0 | 0 | 0 | 0 | 0 | 0 | 0 | 0 | 0 | 0 | 0 | 0 | 0 | 0 | 0 | 0 | 0 | 0 | 0 | 0
UCAP268 | LUMINARIA NA 250W SEGUNDA VIENTO | 279 | Un | 509142 | 2 | [15 empty] | 0 | 0 | 0 | 0 | 0 | 0 | 0 | 0 | 0 | 0 | 0 | 0 | 0 | 0 | 0 | 0 | 0 | 0 | 0 | 0 | 0 | 0 | 0 | 0 | 0 | 0 | 0 | 0 | 0 | 0 | 0 | 0 | 0 | 0 | 0 | 0 | 0 | 0 | 0 | 0 | 0 | 0 | 0 | 0 | 0 | 0 | 0 | 0
UCAP269 | PROYECTOR MH 400 W CORNETA SEGUNDA | 440 | Un | 509142 | 2 | [15 empty] | 0 | 0 | 0 | 0 | 0 | 0 | 0 | 0 | 0 | 0 | 0 | 0 | 0 | 0 | 0 | 0 | 0 | 0 | 0 | 0 | 0 | 0 | 0 | 0 | 0 | 0 | 0 | 0 | 0 | 0 | 0 | 0 | 0 | 0 | 0 | 0 | 0 | 0 | 0 | 0 | 0 | 0 | 0 | 0 | 0 | 0 | 0 | 0
UCAP270 | PROYECTOR IMPOLED 200W APOLO | 200 | Un | 2390712 | 9 | [15 empty] | 0 | 0 | 0 | 0 | 0 | 0 | 0 | 0 | 0 | 0 | 0 | 0 | 0 | 0 | 0 | 0 | 0 | 0 | 0 | 0 | 0 | 0 | 0 | 0 | 0 | 0 | 0 | 0 | 0 | 0 | 0 | 0 | 0 | 0 | 0 | 0 | 0 | 0 | 0 | 0 | 0 | 0 | 0 | 0 | 0 | 0 | 0 | 0
UCAP271 | LUMINARIA LED 30W SEGUNDA | 30 | Un | 1056546 | 2 | [15 empty] | 0 | 0 | 0 | 0 | 0 | 0 | 0 | 0 | 0 | 0 | 0 | 0 | 0 | 0 | 0 | 0 | 0 | 0 | 0 | 0 | 0 | 0 | 0 | 0 | 0 | 0 | 0 | 0 | 0 | 0 | 0 | 0 | 0 | 0 | 0 | 0 | 0 | 0 | 0 | 0 | 0 | 0 | 0 | 0 | 0 | 0 | 0 | 0
UCAP272 | Proyector led 150 | 150 | Un | 845605 | 126 | [15 empty] | 0 | 0 | 0 | 0 | 0 | 0 | 0 | 0 | 0 | 0 | 0 | 0 | 0 | 0 | 0 | 0 | 0 | 0 | 0 | 0 | 0 | 0 | 0 | 0 | 0 | 0 | 0 | 0 | 0 | 0 | 0 | 0 | 0 | 0 | 0 | 0 | 0 | 0 | 0 | 0 | 0 | 0 | 0 | 0 | 0 | 0 | 0 | 0
UCAP273 | Proyector led 10w | 10 | Un | 134677 | 8 | [15 empty] | 0 | 0 | 0 | 0 | 0 | 0 | 0 | 0 | 0 | 0 | 0 | 0 | 0 | 0 | 0 | 0 | 0 | 0 | 0 | 0 | 0 | 0 | 0 | 0 | 0 | 0 | 0 | 0 | 0 | 0 | 0 | 0 | 0 | 0 | 0 | 0 | 0 | 0 | 0 | 0 | 0 | 0 | 0 | 0 | 0 | 0 | 0 | 0
UCAP274 | Luminaria led 80 | 80 | Un | 736002 | 8 | [15 empty] | 0 | 0 | 0 | 0 | 0 | 0 | 0 | 0 | 0 | 0 | 0 | 0 | 0 | 0 | 0 | 0 | 0 | 0 | 0 | 0 | 0 | 0 | 0 | 0 | 0 | 0 | 0 | 0 | 0 | 0 | 0 | 0 | 0 | 0 | 0 | 0 | 0 | 0 | 0 | 0 | 0 | 0 | 0 | 0 | 0 | 0 | 0 | 0
UCAP275 | Luminaria led 60 | 60 | Un | 736002 | 8 | [15 empty] | 0 | 0 | 0 | 0 | 0 | 0 | 0 | 0 | 0 | 0 | 0 | 0 | 0 | 0 | 0 | 0 | 0 | 0 | 0 | 0 | 0 | 0 | 0 | 0 | 0 | 0 | 0 | 0 | 0 | 0 | 0 | 0 | 0 | 0 | 0 | 0 | 0 | 0 | 0 | 0 | 0 | 0 | 0 | 0 | 0 | 0 | 0 | 0
UCAP276 | Proyector led 153 | 153 | Un | 845605 | 100 | [15 empty] | 0 | 0 | 0 | 0 | 0 | 0 | 0 | 0 | 0 | 0 | 0 | 0 | 0 | 0 | 0 | 0 | 0 | 0 | 0 | 0 | 0 | 0 | 0 | 0 | 0 | 0 | 0 | 0 | 0 | 0 | 0 | 0 | 0 | 0 | 0 | 0 | 0 | 0 | 0 | 0 | 0 | 0 | 0 | 0 | 0 | 0 | 0 | 0
UCAP277 | UCAP Luminaria Buxus LED 150 W | 150 | Un | 2298969.6508 | [16 empty] | -34 | 0 | 0 | 0 | 0 | 0 | 0 | 0 | 0 | 0 | 0 | 0 | 0 | 0 | 0 | 0 | 0 | 0 | 0 | 0 | 0 | 0 | 0 | 0 | 0 | 0 | 0 | 0 | 0 | 0 | 0 | 0 | 0 | 0 | 0 | 0 | 0 | 0 | 0 | 0 | 0 | 0 | 0 | 0 | 0 | 0 | 0 | 0
UCAP278 | UCAP Luminaria Buxus LED 105 W | 105 | Un | 2230607.1477 | [16 empty] | -4 | 0 | 0 | 0 | 0 | 0 | 0 | 0 | 0 | 0 | 0 | 0 | 0 | 0 | 0 | 0 | 0 | 0 | 0 | 0 | 0 | 0 | 0 | 0 | 0 | 0 | 0 | 0 | 0 | 0 | 0 | 0 | 0 | 0 | 0 | 0 | 0 | 0 | 0 | 0 | 0 | 0 | 0 | 0 | 0 | 0 | 0 | 0
UCAP279 | UCAP Farol LED 30 W | 30 | Un | 1220220.4283 | [16 empty] | -19 | 0 | 0 | 0 | 0 | 0 | 0 | 0 | 0 | 0 | 0 | 0 | 0 | 0 | 0 | 0 | 0 | 0 | 0 | 0 | 0 | 0 | 0 | 0 | 0 | 0 | 0 | 0 | 0 | 0 | 0 | 0 | 0 | 0 | 0 | 0 | 0 | 0 | 0 | 0 | 0 | 0 | 0 | 0 | 0 | 0 | 0 | 0
UCAP280 | UCAP Farol LED 40 W | 40 | Un | 1220220.4283 | [16 empty] | -2 | 0 | 0 | 0 | 0 | 0 | 0 | 0 | 0 | 0 | 0 | 0 | 0 | 0 | 0 | 0 | 0 | 0 | 0 | 0 | 0 | 0 | 0 | 0 | 0 | 0 | 0 | 0 | 0 | 0 | 0 | 0 | 0 | 0 | 0 | 0 | 0 | 0 | 0 | 0 | 0 | 0 | 0 | 0 | 0 | 0 | 0 | 0
UCAP281 | UCAP Luminaria LED 124,3 W | 124.3 | Un | 1991373.2554 | [16 empty] | -8 | 0 | 0 | 0 | 0 | 0 | 0 | 0 | 0 | 0 | 0 | 0 | 0 | 0 | 0 | 0 | 0 | 0 | 0 | 0 | 0 | 0 | 0 | 0 | 0 | 0 | 0 | 0 | 0 | 0 | 0 | 0 | 0 | 0 | 0 | 0 | 0 | 0 | 0 | 0 | 0 | 0 | 0 | 0 | 0 | 0 | 0 | 0
UCAP282 | UCAP Luminaria LED 102,2 W | 102.2 | Un | 1991373.2554 | [16 empty] | -2 | 0 | 0 | 0 | 0 | 0 | 0 | 0 | 0 | 0 | 0 | 0 | 0 | 0 | 0 | 0 | 0 | 0 | 0 | 0 | 0 | 0 | 0 | 0 | 0 | 0 | 0 | 0 | 0 | 0 | 0 | 0 | 0 | 0 | 0 | 0 | 0 | 0 | 0 | 0 | 0 | 0 | 0 | 0 | 0 | 0 | 0 | 0
UCAP283 | UCAP Luminaria LED 124,1 W | 124.1 | Un | 1991373.2554 | [16 empty] | -3 | 0 | 0 | 0 | 0 | 0 | 0 | 0 | 0 | 0 | 0 | 0 | 0 | 0 | 0 | 0 | 0 | 0 | 0 | 0 | 0 | 0 | 0 | 0 | 0 | 0 | 0 | 0 | 0 | 0 | 0 | 0 | 0 | 0 | 0 | 0 | 0 | 0 | 0 | 0 | 0 | 0 | 0 | 0 | 0 | 0 | 0 | 0
UCAP284 | UCAP Luminaria LED 132,1 W | 132.1 | Un | 1991373.2554 | [16 empty] | -3 | 0 | 0 | 0 | 0 | 0 | 0 | 0 | 0 | 0 | 0 | 0 | 0 | 0 | 0 | 0 | 0 | 0 | 0 | 0 | 0 | 0 | 0 | 0 | 0 | 0 | 0 | 0 | 0 | 0 | 0 | 0 | 0 | 0 | 0 | 0 | 0 | 0 | 0 | 0 | 0 | 0 | 0 | 0 | 0 | 0 | 0 | 0
UCAP285 | UCAP Luminaria LED 144,4 W | 144.4 | Un | 1977699.3874 | [16 empty] | -4 | 0 | 0 | 0 | 0 | 0 | 0 | 0 | 0 | 0 | 0 | 0 | 0 | 0 | 0 | 0 | 0 | 0 | 0 | 0 | 0 | 0 | 0 | 0 | 0 | 0 | 0 | 0 | 0 | 0 | 0 | 0 | 0 | 0 | 0 | 0 | 0 | 0 | 0 | 0 | 0 | 0 | 0 | 0 | 0 | 0 | 0 | 0
UCAP286 | UCAP Luminaria LED 91,4 W | 91.4 | Un | 1521833.1391 | [16 empty] | -10 | 0 | 0 | 0 | 0 | 0 | 0 | 0 | 0 | 0 | 0 | 0 | 0 | 0 | 0 | 0 | 0 | 0 | 0 | 0 | 0 | 0 | 0 | 0 | 0 | 0 | 0 | 0 | 0 | 0 | 0 | 0 | 0 | 0 | 0 | 0 | 0 | 0 | 0 | 0 | 0 | 0 | 0 | 0 | 0 | 0 | 0 | 0
UCAP287 | UCAP Luminaria LED 92,7 W | 92.7 | Un | 1521833.1391 | [16 empty] | -4 | 0 | 0 | 0 | 0 | 0 | 0 | 0 | 0 | 0 | 0 | 0 | 0 | 0 | 0 | 0 | 0 | 0 | 0 | 0 | 0 | 0 | 0 | 0 | 0 | 0 | 0 | 0 | 0 | 0 | 0 | 0 | 0 | 0 | 0 | 0 | 0 | 0 | 0 | 0 | 0 | 0 | 0 | 0 | 0 | 0 | 0 | 0
UCAP288 | UCAP Luminaria LED 102,5 W | 102.5 | Un | 1547084.6711 | [16 empty] | -4 | 0 | 0 | 0 | 0 | 0 | 0 | 0 | 0 | 0 | 0 | 0 | 0 | 0 | 0 | 0 | 0 | 0 | 0 | 0 | 0 | 0 | 0 | 0 | 0 | 0 | 0 | 0 | 0 | 0 | 0 | 0 | 0 | 0 | 0 | 0 | 0 | 0 | 0 | 0 | 0 | 0 | 0 | 0 | 0 | 0 | 0 | 0
UCAP289 | UCAP Luminaria LED 111,3 W | 111.3 | Un | 1991373.2554 | [16 empty] | -8 | 0 | 0 | 0 | 0 | 0 | 0 | 0 | 0 | 0 | 0 | 0 | 0 | 0 | 0 | 0 | 0 | 0 | 0 | 0 | 0 | 0 | 0 | 0 | 0 | 0 | 0 | 0 | 0 | 0 | 0 | 0 | 0 | 0 | 0 | 0 | 0 | 0 | 0 | 0 | 0 | 0 | 0 | 0 | 0 | 0 | 0 | 0
UCAP290 | UCAP Luminaria LED 132 W | 132 | Un | 1991373.2554 | [16 empty] | -8 | 0 | 0 | 0 | 0 | 0 | 0 | 0 | 0 | 0 | 0 | 0 | 0 | 0 | 0 | 0 | 0 | 0 | 0 | 0 | 0 | 0 | 0 | 0 | 0 | 0 | 0 | 0 | 0 | 0 | 0 | 0 | 0 | 0 | 0 | 0 | 0 | 0 | 0 | 0 | 0 | 0 | 0 | 0 | 0 | 0 | 0 | 0
UCAP291 | UCAP Luminaria LED 84,4 W | 84.4 | Un | 1521833.1391 | [16 empty] | -3473 | 0 | 0 | 0 | 0 | 0 | 0 | 0 | 0 | 0 | 0 | 0 | 0 | 0 | 0 | 0 | 0 | 0 | 0 | 0 | 0 | 0 | 0 | 0 | 0 | 0 | 0 | 0 | 0 | 0 | 0 | 0 | 0 | 0 | 0 | 0 | 0 | 0 | 0 | 0 | 0 | 0 | 0 | 0 | 0 | 0 | 0 | 0
UCAP292 | UCAP Luminaria LED 32,1 W | 32.1 | Un | 1111719.6531 | [16 empty] | -7019 | 0 | 0 | 0 | 0 | 0 | 0 | 0 | 0 | 0 | 0 | 0 | 0 | 0 | 0 | 0 | 0 | 0 | 0 | 0 | 0 | 0 | 0 | 0 | 0 | 0 | 0 | 0 | 0 | 0 | 0 | 0 | 0 | 0 | 0 | 0 | 0 | 0 | 0 | 0 | 0 | 0 | 0 | 0 | 0 | 0 | 0 | 0
UCAP293 | UCAP Luminaria LED 100 W | 100 | Un | 1745611.4584 | [16 empty] | -4009 | 0 | 0 | 0 | 0 | 0 | 0 | 0 | 0 | 0 | 0 | 0 | 0 | 0 | 0 | 0 | 0 | 0 | 0 | 0 | 0 | 0 | 0 | 0 | 0 | 0 | 0 | 0 | 0 | 0 | 0 | 0 | 0 | 0 | 0 | 0 | 0 | 0 | 0 | 0 | 0 | 0 | 0 | 0 | 0 | 0 | 0 | 0
UCAP294 | UCAP Luminaria LED IV 100 W | 100 | Un | 1786633.0624 | [16 empty] | -4408 | 0 | 0 | 0 | 0 | 0 | 0 | 0 | 0 | 0 | 0 | 0 | 0 | 0 | 0 | 0 | 0 | 0 | 0 | 0 | 0 | 0 | 0 | 0 | 0 | 0 | 0 | 0 | 0 | 0 | 0 | 0 | 0 | 0 | 0 | 0 | 0 | 0 | 0 | 0 | 0 | 0 | 0 | 0 | 0 | 0 | 0 | 0
UCAP295 | UCAP Luminaria LED 140 W | 140 | Un | 1875513.2044 | [16 empty] | -4 | 0 | 0 | 0 | 0 | 0 | 0 | 0 | 0 | 0 | 0 | 0 | 0 | 0 | 0 | 0 | 0 | 0 | 0 | 0 | 0 | 0 | 0 | 0 | 0 | 0 | 0 | 0 | 0 | 0 | 0 | 0 | 0 | 0 | 0 | 0 | 0 | 0 | 0 | 0 | 0 | 0 | 0 | 0 | 0 | 0 | 0 | 0
UCAP296 | UCAP Luminaria LED IV 140 W | 140 | Un | 1875513.2044 | [16 empty] | -4 | 0 | 0 | 0 | 0 | 0 | 0 | 0 | 0 | 0 | 0 | 0 | 0 | 0 | 0 | 0 | 0 | 0 | 0 | 0 | 0 | 0 | 0 | 0 | 0 | 0 | 0 | 0 | 0 | 0 | 0 | 0 | 0 | 0 | 0 | 0 | 0 | 0 | 0 | 0 | 0 | 0 | 0 | 0 | 0 | 0 | 0 | 0
UCAP297 | UCAP Luminaria LED 150 W | 150 | Un | 2005414.9504 | [16 empty] | -11 | 0 | 0 | 0 | 0 | 0 | 0 | 0 | 0 | 0 | 0 | 0 | 0 | 0 | 0 | 0 | 0 | 0 | 0 | 0 | 0 | 0 | 0 | 0 | 0 | 0 | 0 | 0 | 0 | 0 | 0 | 0 | 0 | 0 | 0 | 0 | 0 | 0 | 0 | 0 | 0 | 0 | 0 | 0 | 0 | 0 | 0 | 0
UCAP298 | UCAP Luminaria LED 30W | 30 | Un | 1084525.0644 | [16 empty] | -8 | 0 | 0 | 0 | 0 | 0 | 0 | 0 | 0 | 0 | 0 | 0 | 0 | 0 | 0 | 0 | 0 | 0 | 0 | 0 | 0 | 0 | 0 | 0 | 0 | 0 | 0 | 0 | 0 | 0 | 0 | 0 | 0 | 0 | 0 | 0 | 0 | 0 | 0 | 0 | 0 | 0 | 0 | 0 | 0 | 0 | 0 | 0
UCAP299 | UCAP Luminaria LED 60W | 60 | Un | 1467393.3684 | [16 empty] | -39 | 0 | 0 | 0 | 0 | 0 | 0 | 0 | 0 | 0 | 0 | 0 | 0 | 0 | 0 | 0 | 0 | 0 | 0 | 0 | 0 | 0 | 0 | 0 | 0 | 0 | 0 | 0 | 0 | 0 | 0 | 0 | 0 | 0 | 0 | 0 | 0 | 0 | 0 | 0 | 0 | 0 | 0 | 0 | 0 | 0 | 0 | 0
UCAP300 | UCAP Luminaria LED 90W | 80 | Un | 1582253.8596 | [16 empty] | -6 | 0 | 0 | 0 | 0 | 0 | 0 | 0 | 0 | 0 | 0 | 0 | 0 | 0 | 0 | 0 | 0 | 0 | 0 | 0 | 0 | 0 | 0 | 0 | 0 | 0 | 0 | 0 | 0 | 0 | 0 | 0 | 0 | 0 | 0 | 0 | 0 | 0 | 0 | 0 | 0 | 0 | 0 | 0 | 0 | 0 | 0 | 0
UCAP301 | UCAP Luminaria LED 100 W 60 D | 100 | Un | 1725100.6564 | [16 empty] | -10 | 0 | 0 | 0 | 0 | 0 | 0 | 0 | 0 | 0 | 0 | 0 | 0 | 0 | 0 | 0 | 0 | 0 | 0 | 0 | 0 | 0 | 0 | 0 | 0 | 0 | 0 | 0 | 0 | 0 | 0 | 0 | 0 | 0 | 0 | 0 | 0 | 0 | 0 | 0 | 0 | 0 | 0 | 0 | 0 | 0 | 0 | 0
UCAP302 | UCAP Luminaria LED 120 W 30 D | 120 | Un | 1841328.5344 | [16 empty] | -6 | 0 | 0 | 0 | 0 | 0 | 0 | 0 | 0 | 0 | 0 | 0 | 0 | 0 | 0 | 0 | 0 | 0 | 0 | 0 | 0 | 0 | 0 | 0 | 0 | 0 | 0 | 0 | 0 | 0 | 0 | 0 | 0 | 0 | 0 | 0 | 0 | 0 | 0 | 0 | 0 | 0 | 0 | 0 | 0 | 0 | 0 | 0
UCAP303 | UCAP Luminaria LED 120 W 60 D | 120 | Un | 1841328.5344 | [16 empty] | -1 | 0 | 0 | 0 | 0 | 0 | 0 | 0 | 0 | 0 | 0 | 0 | 0 | 0 | 0 | 0 | 0 | 0 | 0 | 0 | 0 | 0 | 0 | 0 | 0 | 0 | 0 | 0 | 0 | 0 | 0 | 0 | 0 | 0 | 0 | 0 | 0 | 0 | 0 | 0 | 0 | 0 | 0 | 0 | 0 | 0 | 0 | 0
UCAP304 | UCAP Luminaria LED 150 W 30 D | 150 | Un | 2005414.9504 | [16 empty] | -2 | 0 | 0 | 0 | 0 | 0 | 0 | 0 | 0 | 0 | 0 | 0 | 0 | 0 | 0 | 0 | 0 | 0 | 0 | 0 | 0 | 0 | 0 | 0 | 0 | 0 | 0 | 0 | 0 | 0 | 0 | 0 | 0 | 0 | 0 | 0 | 0 | 0 | 0 | 0 | 0 | 0 | 0 | 0 | 0 | 0 | 0 | 0
UCAP305 | UCAP Luminaria LED 150 W 60 D | 150 | Un | 2005414.9504 | [16 empty] | -26 | 0 | 0 | 0 | 0 | 0 | 0 | 0 | 0 | 0 | 0 | 0 | 0 | 0 | 0 | 0 | 0 | 0 | 0 | 0 | 0 | 0 | 0 | 0 | 0 | 0 | 0 | 0 | 0 | 0 | 0 | 0 | 0 | 0 | 0 | 0 | 0 | 0 | 0 | 0 | 0 | 0 | 0 | 0 | 0 | 0 | 0 | 0
UCAP306 | UCAP Luminaria LED 200 W 30 D | 200 | Un | 2315811.754 | [16 empty] | -2 | 0 | 0 | 0 | 0 | 0 | 0 | 0 | 0 | 0 | 0 | 0 | 0 | 0 | 0 | 0 | 0 | 0 | 0 | 0 | 0 | 0 | 0 | 0 | 0 | 0 | 0 | 0 | 0 | 0 | 0 | 0 | 0 | 0 | 0 | 0 | 0 | 0 | 0 | 0 | 0 | 0 | 0 | 0 | 0 | 0 | 0 | 0
UCAP307 | UCAP Luminaria LED 200 W 60 D | 200 | Un | 2315811.754 | [16 empty] | -33 | 0 | 0 | 0 | 0 | 0 | 0 | 0 | 0 | 0 | 0 | 0 | 0 | 0 | 0 | 0 | 0 | 0 | 0 | 0 | 0 | 0 | 0 | 0 | 0 | 0 | 0 | 0 | 0 | 0 | 0 | 0 | 0 | 0 | 0 | 0 | 0 | 0 | 0 | 0 | 0 | 0 | 0 | 0 | 0 | 0 | 0 | 0
UCAP308 | UCAP Luminaria LED 30W 60 D | 30 | Un | 957358.092 | [16 empty] | -1 | 0 | 0 | 0 | 0 | 0 | 0 | 0 | 0 | 0 | 0 | 0 | 0 | 0 | 0 | 0 | 0 | 0 | 0 | 0 | 0 | 0 | 0 | 0 | 0 | 0 | 0 | 0 | 0 | 0 | 0 | 0 | 0 | 0 | 0 | 0 | 0 | 0 | 0 | 0 | 0 | 0 | 0 | 0 | 0 | 0 | 0 | 0
UCAP309 | UCAP Luminaria LED 50W | 50 | Un | 1027094.8188 | [16 empty] | -2 | 0 | 0 | 0 | 0 | 0 | 0 | 0 | 0 | 0 | 0 | 0 | 0 | 0 | 0 | 0 | 0 | 0 | 0 | 0 | 0 | 0 | 0 | 0 | 0 | 0 | 0 | 0 | 0 | 0 | 0 | 0 | 0 | 0 | 0 | 0 | 0 | 0 | 0 | 0 | 0 | 0 | 0 | 0 | 0 | 0 | 0 | 0
UCAP310 | UCAP Luminaria LED 50W 60 D | 50 | Un | 1027094.8188 | [16 empty] | -40 | 0 | 0 | 0 | 0 | 0 | 0 | 0 | 0 | 0 | 0 | 0 | 0 | 0 | 0 | 0 | 0 | 0 | 0 | 0 | 0 | 0 | 0 | 0 | 0 | 0 | 0 | 0 | 0 | 0 | 0 | 0 | 0 | 0 | 0 | 0 | 0 | 0 | 0 | 0 | 0 | 0 | 0 | 0 | 0 | 0 | 0 | 0
UCAP311 | UCAP Luminaria LED 60W 60 D | 60 | Un | 1027094.8188 | [16 empty] | -15 | 0 | 0 | 0 | 0 | 0 | 0 | 0 | 0 | 0 | 0 | 0 | 0 | 0 | 0 | 0 | 0 | 0 | 0 | 0 | 0 | 0 | 0 | 0 | 0 | 0 | 0 | 0 | 0 | 0 | 0 | 0 | 0 | 0 | 0 | 0 | 0 | 0 | 0 | 0 | 0 | 0 | 0 | 0 | 0 | 0 | 0 | 0
UCAP312 | UCAP Luminaria LED 90W 30 D | 90 | Un | 1409963.1228 | [16 empty] | -1 | 0 | 0 | 0 | 0 | 0 | 0 | 0 | 0 | 0 | 0 | 0 | 0 | 0 | 0 | 0 | 0 | 0 | 0 | 0 | 0 | 0 | 0 | 0 | 0 | 0 | 0 | 0 | 0 | 0 | 0 | 0 | 0 | 0 | 0 | 0 | 0 | 0 | 0 | 0 | 0 | 0 | 0 | 0 | 0 | 0 | 0 | 0
UCAP313 | UCAP Luminaria LED 90W 60 D | 90 | Un | 1409963.1228 | [16 empty] | -5 | 0 | 0 | 0 | 0 | 0 | 0 | 0 | 0 | 0 | 0 | 0 | 0 | 0 | 0 | 0 | 0 | 0 | 0 | 0 | 0 | 0 | 0 | 0 | 0 | 0 | 0 | 0 | 0 | 0 | 0 | 0 | 0 | 0 | 0 | 0 | 0 | 0 | 0 | 0 | 0 | 0 | 0 | 0 | 0 | 0 | 0 | 0
UCAP314 | UCAP Luminaria LED 167 W | 35 | Un | 1673686.9127 | [16 empty] | 0 | 0 | 0 | 0 | 0 | 0 | 0 | 0 | 0 | 0 | 0 | 0 | 0 | 0 | 0 | 0 | 0 | 0 | 0 | 0 | 0 | 0 | 0 | 0 | 0 | 0 | 0 | 0 | 0 | 0 | 0 | 0 | 0 | 0 | 0 | 0 | 0 | 0 | 0 | 0 | 0 | 0 | 0 | 0 | 0 | 0 | 0 | 0
UCAP315 | UCAP Luminaria LED 227 W | 227 | Un | 2422467.9244 | [16 empty] | 0 | 0 | 0 | 0 | 0 | 0 | 0 | 0 | 0 | 0 | 0 | 0 | 0 | 0 | 0 | 0 | 0 | 0 | 0 | 0 | 0 | 0 | 0 | 0 | 0 | 0 | 0 | 0 | 0 | 0 | 0 | 0 | 0 | 0 | 0 | 0 | 0 | 0 | 0 | 0 | 0 | 0 | 0 | 0 | 0 | 0 | 0 | 0
UCAP316 | UCAP Luminaria LED 192 W | 192.4 | Un | 1991373.2554 | [16 empty] | 0 | 0 | 0 | 0 | 0 | 0 | 0 | 0 | 0 | 0 | 0 | 0 | 0 | 0 | 0 | 0 | 0 | 0 | 0 | 0 | 0 | 0 | 0 | 0 | 0 | 0 | 0 | 0 | 0 | 0 | 0 | 0 | 0 | 0 | 0 | 0 | 0 | 0 | 0 | 0 | 0 | 0 | 0 | 0 | 0 | 0 | 0 | 0
| TOTAL INSTALADO |  |  |  | 32760 | 0 | 0 | 0 | 0 | 0 | 0 | 0 | 0 | 0 | 0 | 0 | 0 | 0 | 0 | 0 | -19238 | 0 | 0 | 0 | 0 | 0 | 0 | 0 | 0 | 0 | 0 | 0 | 0 | 0 | 0 | 0 | 0 | 0 | 0 | 0 | 0 | 0 | 0 | 0 | 0 | 0 | 0 | 0 | 0 | 0 | 0 | 0 | 0 | 0 | 0 | 0 | 0 | 0 | 0 | 0 | 0 | 0 | 0 | 0 | 0 | 0 | 0 | 0
| COSTO INFRAESTRUCTURA INSTALADA |  |  |  | 11895402911 | 0 | 0 | 0 | 0 | 0 | 0 | 0 | 0 | 0 | 0 | 0 | 0 | 0 | 0 | 0 | -28521730995.8705 | 0 | 0 | 0 | 0 | 0 | 0 | 0 | 0 | 0 | 0 | 0 | 0 | 0 | 0 | 0 | 0 | 0 | 0 | 0 | 0 | 0 | 0 | 0 | 0 | 0 | 0 | 0 | 0 | 0 | 0 | 0 | 0 | 0 | 0 | 0 | 0 | 0 | 0 | 0 | 0 | 0 | 0 | 0 | 0 | 0 | 0 | 0
OTROS ELEMENTOS PARA ILUMINACIÓN
UCAP501 | Contactor fotocelda |  | Un | 82481.1828 | 689 | [15 empty] | 0 | 0 | 0 | 0 | 0 | 0 | 0 | 0 | 0 | 0 | 0 | 0 | 0 | 0 | 0 | 0 | 0 | 0 | 0 | 0 | 0 | 0 | 0 | 0 | 0 | 0 | 0 | 0 | 0 | 0 | 0 | 0 | 0 | 0 | 0 | 0 | 0 | 0 | 0 | 0 | 0 | 0 | 0 | 0 | 0 | 0 | 0 | 0
UCAP502 | Contactor reloj |  | Un | 187221.2522 | 69 | [15 empty] | 0 | 0 | 0 | 0 | 0 | 0 | 0 | 0 | 0 | 0 | 0 | 0 | 0 | 0 | 0 | 0 | 0 | 0 | 0 | 0 | 0 | 0 | 0 | 0 | 0 | 0 | 0 | 0 | 0 | 0 | 0 | 0 | 0 | 0 | 0 | 0 | 0 | 0 | 0 | 0 | 0 | 0 | 0 | 0 | 0 | 0 | 0 | 0
UCAP503 | Contactor fotocelda 45AMP |  | Un | 67845.681 | 37 | [15 empty] | 0 | 0 | 0 | 0 | 0 | 0 | 0 | 0 | 0 | 0 | 0 | 0 | 0 | 0 | 0 | 0 | 0 | 0 | 0 | 0 | 0 | 0 | 0 | 0 | 0 | 0 | 0 | 0 | 0 | 0 | 0 | 0 | 0 | 0 | 0 | 0 | 0 | 0 | 0 | 0 | 0 | 0 | 0 | 0 | 0 | 0 | 0 | 0
UCAP504 | Contactor fotocelda 90AMP |  | Un | 116552.2909 | 1 | [15 empty] | 0 | 0 | 0 | 0 | 0 | 0 | 0 | 0 | 0 | 0 | 0 | 0 | 0 | 0 | 0 | 0 | 0 | 0 | 0 | 0 | 0 | 0 | 0 | 0 | 0 | 0 | 0 | 0 | 0 | 0 | 0 | 0 | 0 | 0 | 0 | 0 | 0 | 0 | 0 | 0 | 0 | 0 | 0 | 0 | 0 | 0 | 0 | 0
UCAP505 | Contactor fotocelda 60Amp |  | Un | 98891 | 25 | [15 empty] | 0 | 0 | 0 | 0 | 0 | 0 | 0 | 0 | 0 | 0 | 0 | 0 | 0 | 0 | 0 | 0 | 0 | 0 | 0 | 0 | 0 | 0 | 0 | 0 | 0 | 0 | 0 | 0 | 0 | 0 | 0 | 0 | 0 | 0 | 0 | 0 | 0 | 0 | 0 | 0 | 0 | 0 | 0 | 0 | 0 | 0 | 0 | 0
UCAP506 | BREAKER |  | 0 | 140937.5 | 32 | [15 empty] | 0 | 0 | 0 | 0 | 0 | 0 | 0 | 0 | 0 | 0 | 0 | 0 | 0 | 0 | 0 | 0 | 0 | 0 | 0 | 0 | 0 | 0 | 0 | 0 | 0 | 0 | 0 | 0 | 0 | 0 | 0 | 0 | 0 | 0 | 0 | 0 | 0 | 0 | 0 | 0 | 0 | 0 | 0 | 0 | 0 | 0 | 0 | 0
| TOTAL INSTALADO |  |  |  | 853 | 0 | 0 | 0 | 0 | 0 | 0 | 0 | 0 | 0 | 0 | 0 | 0 | 0 | 0 | 0 | 0 | 0 | 0 | 0 | 0 | 0 | 0 | 0 | 0 | 0 | 0 | 0 | 0 | 0 | 0 | 0 | 0 | 0 | 0 | 0 | 0 | 0 | 0 | 0 | 0 | 0 | 0 | 0 | 0 | 0 | 0 | 0 | 0 | 0 | 0 | 0 | 0 | 0 | 0 | 0 | 0 | 0 | 0 | 0 | 0 | 0 | 0 | 0
| COSTO INFRAESTRUCTURA INSTALADA |  |  |  | 79356918.8715 | 0 | 0 | 0 | 0 | 0 | 0 | 0 | 0 | 0 | 0 | 0 | 0 | 0 | 0 | 0 | 0 | 0 | 0 | 0 | 0 | 0 | 0 | 0 | 0 | 0 | 0 | 0 | 0 | 0 | 0 | 0 | 0 | 0 | 0 | 0 | 0 | 0 | 0 | 0 | 0 | 0 | 0 | 0 | 0 | 0 | 0 | 0 | 0 | 0 | 0 | 0 | 0 | 0 | 0 | 0 | 0 | 0 | 0 | 0 | 0 | 0 | 0 | 0
POSTES
UCAP601 | Mástil 14 mts |  | Un | 6721802.1826 | 92 | 31 2052: 0; 32 2053: 0; 33 2054: 0; 34 2055: 0; 35 2056: 0; 36 2057: 0; 37 2058: 0; 38 2059: 0; 39 2060: 0; 40 2061: 0; 41 2062: 0; 42 2063: 0; 43 2064: 0; 44 2065: 0; 45 2066: 0; 46 2067: 0; 47 2068: 0; 48 2069: 0; 49 2070: 0; 50 2071: 0; 51 2072: 0; 52 2073: 0; 53 2074: 0; 54 2075: 0; 55 2076: 0; 56 2077: 0; 57 2078: 0; 58 2079: 0; 59 2080: 0; 60 2081: 0; 61 2082: 0; 62 2083: 0; 63 2084: 0
UCAP602 | Poste botello o madera |  | Un | 546753.2468 | 77 | 31 2052: 0; 32 2053: 0; 33 2054: 0; 34 2055: 0; 35 2056: 0; 36 2057: 0; 37 2058: 0; 38 2059: 0; 39 2060: 0; 40 2061: 0; 41 2062: 0; 42 2063: 0; 43 2064: 0; 44 2065: 0; 45 2066: 0; 46 2067: 0; 47 2068: 0; 48 2069: 0; 49 2070: 0; 50 2071: 0; 51 2072: 0; 52 2073: 0; 53 2074: 0; 54 2075: 0; 55 2076: 0; 56 2077: 0; 57 2078: 0; 58 2079: 0; 59 2080: 0; 60 2081: 0; 61 2082: 0; 62 2083: 0; 63 2084: 0
UCAP603 | Poste concreto 10 m |  | Un | 839728.0967 | 331 | 31 2052: 0; 32 2053: 0; 33 2054: 0; 34 2055: 0; 35 2056: 0; 36 2057: 0; 37 2058: 0; 38 2059: 0; 39 2060: 0; 40 2061: 0; 41 2062: 0; 42 2063: 0; 43 2064: 0; 44 2065: 0; 45 2066: 0; 46 2067: 0; 47 2068: 0; 48 2069: 0; 49 2070: 0; 50 2071: 0; 51 2072: 0; 52 2073: 0; 53 2074: 0; 54 2075: 0; 55 2076: 0; 56 2077: 0; 57 2078: 0; 58 2079: 0; 59 2080: 0; 60 2081: 0; 61 2082: 0; 62 2083: 0; 63 2084: 0
UCAP604 | Poste concreto 12 m |  | Un | 1093678.1609 | 870 | 31 2052: 0; 32 2053: 0; 33 2054: 0; 34 2055: 0; 35 2056: 0; 36 2057: 0; 37 2058: 0; 38 2059: 0; 39 2060: 0; 40 2061: 0; 41 2062: 0; 42 2063: 0; 43 2064: 0; 44 2065: 0; 45 2066: 0; 46 2067: 0; 47 2068: 0; 48 2069: 0; 49 2070: 0; 50 2071: 0; 51 2072: 0; 52 2073: 0; 53 2074: 0; 54 2075: 0; 55 2076: 0; 56 2077: 0; 57 2078: 0; 58 2079: 0; 59 2080: 0; 60 2081: 0; 61 2082: 0; 62 2083: 0; 63 2084: 0
UCAP605 | Poste concreto 14 m |  | Un | 1450000 | 5 | 31 2052: 0; 32 2053: 0; 33 2054: 0; 34 2055: 0; 35 2056: 0; 36 2057: 0; 37 2058: 0; 38 2059: 0; 39 2060: 0; 40 2061: 0; 41 2062: 0; 42 2063: 0; 43 2064: 0; 44 2065: 0; 45 2066: 0; 46 2067: 0; 47 2068: 0; 48 2069: 0; 49 2070: 0; 50 2071: 0; 51 2072: 0; 52 2073: 0; 53 2074: 0; 54 2075: 0; 55 2076: 0; 56 2077: 0; 57 2078: 0; 58 2079: 0; 59 2080: 0; 60 2081: 0; 61 2082: 0; 62 2083: 0; 63 2084: 0
UCAP606 | Poste concreto 8 m |  | Un | 670776.1902 | 2365 | 31 2052: 0; 32 2053: 0; 33 2054: 0; 34 2055: 0; 35 2056: 0; 36 2057: 0; 37 2058: 0; 38 2059: 0; 39 2060: 0; 40 2061: 0; 41 2062: 0; 42 2063: 0; 43 2064: 0; 44 2065: 0; 45 2066: 0; 46 2067: 0; 47 2068: 0; 48 2069: 0; 49 2070: 0; 50 2071: 0; 51 2072: 0; 52 2073: 0; 53 2074: 0; 54 2075: 0; 55 2076: 0; 56 2077: 0; 57 2078: 0; 58 2079: 0; 59 2080: 0; 60 2081: 0; 61 2082: 0; 62 2083: 0; 63 2084: 0
UCAP607 | Poste embonado de 8 metros |  | Un | 1684204.7473 | 1211 | 31 2052: 0; 32 2053: 0; 33 2054: 0; 34 2055: 0; 35 2056: 0; 36 2057: 0; 37 2058: 0; 38 2059: 0; 39 2060: 0; 40 2061: 0; 41 2062: 0; 42 2063: 0; 43 2064: 0; 44 2065: 0; 45 2066: 0; 46 2067: 0; 47 2068: 0; 48 2069: 0; 49 2070: 0; 50 2071: 0; 51 2072: 0; 52 2073: 0; 53 2074: 0; 54 2075: 0; 55 2076: 0; 56 2077: 0; 57 2078: 0; 58 2079: 0; 59 2080: 0; 60 2081: 0; 61 2082: 0; 62 2083: 0; 63 2084: 0
UCAP608 | Poste metalico 10,8 metros |  | Un | 2222955.6233 | 505 | 31 2052: 0; 32 2053: 0; 33 2054: 0; 34 2055: 0; 35 2056: 0; 36 2057: 0; 37 2058: 0; 38 2059: 0; 39 2060: 0; 40 2061: 0; 41 2062: 0; 42 2063: 0; 43 2064: 0; 44 2065: 0; 45 2066: 0; 46 2067: 0; 47 2068: 0; 48 2069: 0; 49 2070: 0; 50 2071: 0; 51 2072: 0; 52 2073: 0; 53 2074: 0; 54 2075: 0; 55 2076: 0; 56 2077: 0; 57 2078: 0; 58 2079: 0; 59 2080: 0; 60 2081: 0; 61 2082: 0; 62 2083: 0; 63 2084: 0
UCAP609 | Poste metalico 12 mts BD |  | Un | 2383493.2042 | 666 | 31 2052: 0; 32 2053: 0; 33 2054: 0; 34 2055: 0; 35 2056: 0; 36 2057: 0; 37 2058: 0; 38 2059: 0; 39 2060: 0; 40 2061: 0; 41 2062: 0; 42 2063: 0; 43 2064: 0; 44 2065: 0; 45 2066: 0; 46 2067: 0; 47 2068: 0; 48 2069: 0; 49 2070: 0; 50 2071: 0; 51 2072: 0; 52 2073: 0; 53 2074: 0; 54 2075: 0; 55 2076: 0; 56 2077: 0; 57 2078: 0; 58 2079: 0; 59 2080: 0; 60 2081: 0; 61 2082: 0; 62 2083: 0; 63 2084: 0
UCAP610 | Poste metalico 12 mts BS |  | Un | 2288025.0236 | 318 | 31 2052: 0; 32 2053: 0; 33 2054: 0; 34 2055: 0; 35 2056: 0; 36 2057: 0; 37 2058: 0; 38 2059: 0; 39 2060: 0; 40 2061: 0; 41 2062: 0; 42 2063: 0; 43 2064: 0; 44 2065: 0; 45 2066: 0; 46 2067: 0; 47 2068: 0; 48 2069: 0; 49 2070: 0; 50 2071: 0; 51 2072: 0; 52 2073: 0; 53 2074: 0; 54 2075: 0; 55 2076: 0; 56 2077: 0; 57 2078: 0; 58 2079: 0; 59 2080: 0; 60 2081: 0; 61 2082: 0; 62 2083: 0; 63 2084: 0
UCAP611 | Poste metalico 3 m |  | Un | 1268563.2667 | 3 | 31 2052: 0; 32 2053: 0; 33 2054: 0; 34 2055: 0; 35 2056: 0; 36 2057: 0; 37 2058: 0; 38 2059: 0; 39 2060: 0; 40 2061: 0; 41 2062: 0; 42 2063: 0; 43 2064: 0; 44 2065: 0; 45 2066: 0; 46 2067: 0; 47 2068: 0; 48 2069: 0; 49 2070: 0; 50 2071: 0; 51 2072: 0; 52 2073: 0; 53 2074: 0; 54 2075: 0; 55 2076: 0; 56 2077: 0; 57 2078: 0; 58 2079: 0; 59 2080: 0; 60 2081: 0; 61 2082: 0; 62 2083: 0; 63 2084: 0
UCAP612 | Poste metalico 3 m Villa pilar |  | Un | 750000 | 273 | 31 2052: 0; 32 2053: 0; 33 2054: 0; 34 2055: 0; 35 2056: 0; 36 2057: 0; 37 2058: 0; 38 2059: 0; 39 2060: 0; 40 2061: 0; 41 2062: 0; 42 2063: 0; 43 2064: 0; 44 2065: 0; 45 2066: 0; 46 2067: 0; 47 2068: 0; 48 2069: 0; 49 2070: 0; 50 2071: 0; 51 2072: 0; 52 2073: 0; 53 2074: 0; 54 2075: 0; 55 2076: 0; 56 2077: 0; 57 2078: 0; 58 2079: 0; 59 2080: 0; 60 2081: 0; 61 2082: 0; 62 2083: 0; 63 2084: 0
UCAP613 | Poste Republicano |  | Un | 3490845.0704 | 355 | 31 2052: 0; 32 2053: 0; 33 2054: 0; 34 2055: 0; 35 2056: 0; 36 2057: 0; 37 2058: 0; 38 2059: 0; 39 2060: 0; 40 2061: 0; 41 2062: 0; 42 2063: 0; 43 2064: 0; 44 2065: 0; 45 2066: 0; 46 2067: 0; 47 2068: 0; 48 2069: 0; 49 2070: 0; 50 2071: 0; 51 2072: 0; 52 2073: 0; 53 2074: 0; 54 2075: 0; 55 2076: 0; 56 2077: 0; 57 2078: 0; 58 2079: 0; 59 2080: 0; 60 2081: 0; 61 2082: 0; 62 2083: 0; 63 2084: 0
UCAP614 | Poste tipo aleta 6m |  | Un | 1300000 | 98 | 31 2052: 0; 32 2053: 0; 33 2054: 0; 34 2055: 0; 35 2056: 0; 36 2057: 0; 37 2058: 0; 38 2059: 0; 39 2060: 0; 40 2061: 0; 41 2062: 0; 42 2063: 0; 43 2064: 0; 44 2065: 0; 45 2066: 0; 46 2067: 0; 47 2068: 0; 48 2069: 0; 49 2070: 0; 50 2071: 0; 51 2072: 0; 52 2073: 0; 53 2074: 0; 54 2075: 0; 55 2076: 0; 56 2077: 0; 57 2078: 0; 58 2079: 0; 59 2080: 0; 60 2081: 0; 61 2082: 0; 62 2083: 0; 63 2084: 0
UCAP615 | Techo fachada piso |  | Un | 124130.4317 | 521 | 31 2052: 0; 32 2053: 0; 33 2054: 0; 34 2055: 0; 35 2056: 0; 36 2057: 0; 37 2058: 0; 38 2059: 0; 39 2060: 0; 40 2061: 0; 41 2062: 0; 42 2063: 0; 43 2064: 0; 44 2065: 0; 45 2066: 0; 46 2067: 0; 47 2068: 0; 48 2069: 0; 49 2070: 0; 50 2071: 0; 51 2072: 0; 52 2073: 0; 53 2074: 0; 54 2075: 0; 55 2076: 0; 56 2077: 0; 57 2078: 0; 58 2079: 0; 59 2080: 0; 60 2081: 0; 61 2082: 0; 62 2083: 0; 63 2084: 0
UCAP616 | Torrecilla metalica riel |  | Un | 570000 | 243 | 31 2052: 0; 32 2053: 0; 33 2054: 0; 34 2055: 0; 35 2056: 0; 36 2057: 0; 37 2058: 0; 38 2059: 0; 39 2060: 0; 40 2061: 0; 41 2062: 0; 42 2063: 0; 43 2064: 0; 44 2065: 0; 45 2066: 0; 46 2067: 0; 47 2068: 0; 48 2069: 0; 49 2070: 0; 50 2071: 0; 51 2072: 0; 52 2073: 0; 53 2074: 0; 54 2075: 0; 55 2076: 0; 56 2077: 0; 57 2078: 0; 58 2079: 0; 59 2080: 0; 60 2081: 0; 61 2082: 0; 62 2083: 0; 63 2084: 0
UCAP617 | Poste rectangular galvanizado 6 m |  | Un | 707169.8113 | 53 | 31 2052: 0; 32 2053: 0; 33 2054: 0; 34 2055: 0; 35 2056: 0; 36 2057: 0; 37 2058: 0; 38 2059: 0; 39 2060: 0; 40 2061: 0; 41 2062: 0; 42 2063: 0; 43 2064: 0; 44 2065: 0; 45 2066: 0; 46 2067: 0; 47 2068: 0; 48 2069: 0; 49 2070: 0; 50 2071: 0; 51 2072: 0; 52 2073: 0; 53 2074: 0; 54 2075: 0; 55 2076: 0; 56 2077: 0; 57 2078: 0; 58 2079: 0; 59 2080: 0; 60 2081: 0; 61 2082: 0; 62 2083: 0; 63 2084: 0
UCAP618 | Poste metalico 12 m |  | Un | 2043603.7 | 1 | 31 2052: 0; 32 2053: 0; 33 2054: 0; 34 2055: 0; 35 2056: 0; 36 2057: 0; 37 2058: 0; 38 2059: 0; 39 2060: 0; 40 2061: 0; 41 2062: 0; 42 2063: 0; 43 2064: 0; 44 2065: 0; 45 2066: 0; 46 2067: 0; 47 2068: 0; 48 2069: 0; 49 2070: 0; 50 2071: 0; 51 2072: 0; 52 2073: 0; 53 2074: 0; 54 2075: 0; 55 2076: 0; 56 2077: 0; 57 2078: 0; 58 2079: 0; 59 2080: 0; 60 2081: 0; 61 2082: 0; 62 2083: 0; 63 2084: 0
UCAP619 | POSTE FIBRA DE VIDRIO TRASLUCIDO 8Xm. AUTONOMA |  | Un | 8500000 | 6 | 31 2052: 0; 32 2053: 0; 33 2054: 0; 34 2055: 0; 35 2056: 0; 36 2057: 0; 37 2058: 0; 38 2059: 0; 39 2060: 0; 40 2061: 0; 41 2062: 0; 42 2063: 0; 43 2064: 0; 44 2065: 0; 45 2066: 0; 46 2067: 0; 47 2068: 0; 48 2069: 0; 49 2070: 0; 50 2071: 0; 51 2072: 0; 52 2073: 0; 53 2074: 0; 54 2075: 0; 55 2076: 0; 56 2077: 0; 57 2078: 0; 58 2079: 0; 59 2080: 0; 60 2081: 0; 61 2082: 0; 62 2083: 0; 63 2084: 0
UCAP620 | POSTE TELESCOP. 4.5 MTS DE 4" Y 2" |  | Un | 658342.4615 | 13 | 31 2052: 0; 32 2053: 0; 33 2054: 0; 34 2055: 0; 35 2056: 0; 36 2057: 0; 37 2058: 0; 38 2059: 0; 39 2060: 0; 40 2061: 0; 41 2062: 0; 42 2063: 0; 43 2064: 0; 44 2065: 0; 45 2066: 0; 46 2067: 0; 47 2068: 0; 48 2069: 0; 49 2070: 0; 50 2071: 0; 51 2072: 0; 52 2073: 0; 53 2074: 0; 54 2075: 0; 55 2076: 0; 56 2077: 0; 57 2078: 0; 58 2079: 0; 59 2080: 0; 60 2081: 0; 61 2082: 0; 62 2083: 0; 63 2084: 0
UCAP621 | Poste metalico 10 m |  | Un | 1702264 | 4 | 31 2052: 0; 32 2053: 0; 33 2054: 0; 34 2055: 0; 35 2056: 0; 36 2057: 0; 37 2058: 0; 38 2059: 0; 39 2060: 0; 40 2061: 0; 41 2062: 0; 42 2063: 0; 43 2064: 0; 44 2065: 0; 45 2066: 0; 46 2067: 0; 47 2068: 0; 48 2069: 0; 49 2070: 0; 50 2071: 0; 51 2072: 0; 52 2073: 0; 53 2074: 0; 54 2075: 0; 55 2076: 0; 56 2077: 0; 57 2078: 0; 58 2079: 0; 59 2080: 0; 60 2081: 0; 61 2082: 0; 62 2083: 0; 63 2084: 0
UCAP622 | Poste indemetal 10.8 |  | Un | 1702264 | 20 | 31 2052: 0; 32 2053: 0; 33 2054: 0; 34 2055: 0; 35 2056: 0; 36 2057: 0; 37 2058: 0; 38 2059: 0; 39 2060: 0; 40 2061: 0; 41 2062: 0; 42 2063: 0; 43 2064: 0; 44 2065: 0; 45 2066: 0; 46 2067: 0; 47 2068: 0; 48 2069: 0; 49 2070: 0; 50 2071: 0; 51 2072: 0; 52 2073: 0; 53 2074: 0; 54 2075: 0; 55 2076: 0; 56 2077: 0; 57 2078: 0; 58 2079: 0; 59 2080: 0; 60 2081: 0; 61 2082: 0; 62 2083: 0; 63 2084: 0
UCAP623 | Poste indemetal 12 |  | Un | 1702264 | 3 | 31 2052: 0; 32 2053: 0; 33 2054: 0; 34 2055: 0; 35 2056: 0; 36 2057: 0; 37 2058: 0; 38 2059: 0; 39 2060: 0; 40 2061: 0; 41 2062: 0; 42 2063: 0; 43 2064: 0; 44 2065: 0; 45 2066: 0; 46 2067: 0; 47 2068: 0; 48 2069: 0; 49 2070: 0; 50 2071: 0; 51 2072: 0; 52 2073: 0; 53 2074: 0; 54 2075: 0; 55 2076: 0; 56 2077: 0; 57 2078: 0; 58 2079: 0; 59 2080: 0; 60 2081: 0; 61 2082: 0; 62 2083: 0; 63 2084: 0
UCAP624 | Poste ingemetal 8 m |  | Un | 1229507 | 33 | 31 2052: 0; 32 2053: 0; 33 2054: 0; 34 2055: 0; 35 2056: 0; 36 2057: 0; 37 2058: 0; 38 2059: 0; 39 2060: 0; 40 2061: 0; 41 2062: 0; 42 2063: 0; 43 2064: 0; 44 2065: 0; 45 2066: 0; 46 2067: 0; 47 2068: 0; 48 2069: 0; 49 2070: 0; 50 2071: 0; 51 2072: 0; 52 2073: 0; 53 2074: 0; 54 2075: 0; 55 2076: 0; 56 2077: 0; 57 2078: 0; 58 2079: 0; 59 2080: 0; 60 2081: 0; 61 2082: 0; 62 2083: 0; 63 2084: 0
UCAP625 | Poste ingemetal 10 m 2B |  | Un | 1852264 | 19 | 31 2052: 0; 32 2053: 0; 33 2054: 0; 34 2055: 0; 35 2056: 0; 36 2057: 0; 37 2058: 0; 38 2059: 0; 39 2060: 0; 40 2061: 0; 41 2062: 0; 42 2063: 0; 43 2064: 0; 44 2065: 0; 45 2066: 0; 46 2067: 0; 47 2068: 0; 48 2069: 0; 49 2070: 0; 50 2071: 0; 51 2072: 0; 52 2073: 0; 53 2074: 0; 54 2075: 0; 55 2076: 0; 56 2077: 0; 57 2078: 0; 58 2079: 0; 59 2080: 0; 60 2081: 0; 61 2082: 0; 62 2083: 0; 63 2084: 0
UCAP626 | Poste rectangular 3 m |  | Un | 1229507 | 8 | 31 2052: 0; 32 2053: 0; 33 2054: 0; 34 2055: 0; 35 2056: 0; 36 2057: 0; 37 2058: 0; 38 2059: 0; 39 2060: 0; 40 2061: 0; 41 2062: 0; 42 2063: 0; 43 2064: 0; 44 2065: 0; 45 2066: 0; 46 2067: 0; 47 2068: 0; 48 2069: 0; 49 2070: 0; 50 2071: 0; 51 2072: 0; 52 2073: 0; 53 2074: 0; 54 2075: 0; 55 2076: 0; 56 2077: 0; 57 2078: 0; 58 2079: 0; 59 2080: 0; 60 2081: 0; 61 2082: 0; 62 2083: 0; 63 2084: 0
UCAP627 | Poste rectangular 8 m |  | Un | 1852264 | 4 | 31 2052: 0; 32 2053: 0; 33 2054: 0; 34 2055: 0; 35 2056: 0; 36 2057: 0; 37 2058: 0; 38 2059: 0; 39 2060: 0; 40 2061: 0; 41 2062: 0; 42 2063: 0; 43 2064: 0; 44 2065: 0; 45 2066: 0; 46 2067: 0; 47 2068: 0; 48 2069: 0; 49 2070: 0; 50 2071: 0; 51 2072: 0; 52 2073: 0; 53 2074: 0; 54 2075: 0; 55 2076: 0; 56 2077: 0; 57 2078: 0; 58 2079: 0; 59 2080: 0; 60 2081: 0; 61 2082: 0; 62 2083: 0; 63 2084: 0
UCAP628 | Poste ingemetal 10 m 1B |  | Un | 1852264 | 9 | 31 2052: 0; 32 2053: 0; 33 2054: 0; 34 2055: 0; 35 2056: 0; 36 2057: 0; 37 2058: 0; 38 2059: 0; 39 2060: 0; 40 2061: 0; 41 2062: 0; 42 2063: 0; 43 2064: 0; 44 2065: 0; 45 2066: 0; 46 2067: 0; 47 2068: 0; 48 2069: 0; 49 2070: 0; 50 2071: 0; 51 2072: 0; 52 2073: 0; 53 2074: 0; 54 2075: 0; 55 2076: 0; 56 2077: 0; 57 2078: 0; 58 2079: 0; 59 2080: 0; 60 2081: 0; 61 2082: 0; 62 2083: 0; 63 2084: 0
UCAP629 | Poste IGO INGAL 10.5 m |  | Un | 1702264 | 16 | 31 2052: 0; 32 2053: 0; 33 2054: 0; 34 2055: 0; 35 2056: 0; 36 2057: 0; 37 2058: 0; 38 2059: 0; 39 2060: 0; 40 2061: 0; 41 2062: 0; 42 2063: 0; 43 2064: 0; 44 2065: 0; 45 2066: 0; 46 2067: 0; 47 2068: 0; 48 2069: 0; 49 2070: 0; 50 2071: 0; 51 2072: 0; 52 2073: 0; 53 2074: 0; 54 2075: 0; 55 2076: 0; 56 2077: 0; 57 2078: 0; 58 2079: 0; 59 2080: 0; 60 2081: 0; 61 2082: 0; 62 2083: 0; 63 2084: 0
UCAP630 | Mastil 14 mts |  | Un | 6741367.4 | 10 | 31 2052: 0; 32 2053: 0; 33 2054: 0; 34 2055: 0; 35 2056: 0; 36 2057: 0; 37 2058: 0; 38 2059: 0; 39 2060: 0; 40 2061: 0; 41 2062: 0; 42 2063: 0; 43 2064: 0; 44 2065: 0; 45 2066: 0; 46 2067: 0; 47 2068: 0; 48 2069: 0; 49 2070: 0; 50 2071: 0; 51 2072: 0; 52 2073: 0; 53 2074: 0; 54 2075: 0; 55 2076: 0; 56 2077: 0; 57 2078: 0; 58 2079: 0; 59 2080: 0; 60 2081: 0; 61 2082: 0; 62 2083: 0; 63 2084: 0
UCAP631 | Poste embonado de 8 metros |  | Un | 1530554.6364 | 22 | 31 2052: 0; 32 2053: 0; 33 2054: 0; 34 2055: 0; 35 2056: 0; 36 2057: 0; 37 2058: 0; 38 2059: 0; 39 2060: 0; 40 2061: 0; 41 2062: 0; 42 2063: 0; 43 2064: 0; 44 2065: 0; 45 2066: 0; 46 2067: 0; 47 2068: 0; 48 2069: 0; 49 2070: 0; 50 2071: 0; 51 2072: 0; 52 2073: 0; 53 2074: 0; 54 2075: 0; 55 2076: 0; 56 2077: 0; 57 2078: 0; 58 2079: 0; 59 2080: 0; 60 2081: 0; 61 2082: 0; 62 2083: 0; 63 2084: 0
UCAP632 | Poste metalico 10,8 metros |  | Un | 2235977.45 | 17 | 31 2052: 0; 32 2053: 0; 33 2054: 0; 34 2055: 0; 35 2056: 0; 36 2057: 0; 37 2058: 0; 38 2059: 0; 39 2060: 0; 40 2061: 0; 41 2062: 0; 42 2063: 0; 43 2064: 0; 44 2065: 0; 45 2066: 0; 46 2067: 0; 47 2068: 0; 48 2069: 0; 49 2070: 0; 50 2071: 0; 51 2072: 0; 52 2073: 0; 53 2074: 0; 54 2075: 0; 55 2076: 0; 56 2077: 0; 57 2078: 0; 58 2079: 0; 59 2080: 0; 60 2081: 0; 61 2082: 0; 62 2083: 0; 63 2084: 0
UCAP633 | Poste metalico 12 mts BD |  | Un | 2405689.8 | 110 | 31 2052: 0; 32 2053: 0; 33 2054: 0; 34 2055: 0; 35 2056: 0; 36 2057: 0; 37 2058: 0; 38 2059: 0; 39 2060: 0; 40 2061: 0; 41 2062: 0; 42 2063: 0; 43 2064: 0; 44 2065: 0; 45 2066: 0; 46 2067: 0; 47 2068: 0; 48 2069: 0; 49 2070: 0; 50 2071: 0; 51 2072: 0; 52 2073: 0; 53 2074: 0; 54 2075: 0; 55 2076: 0; 56 2077: 0; 57 2078: 0; 58 2079: 0; 59 2080: 0; 60 2081: 0; 61 2082: 0; 62 2083: 0; 63 2084: 0
UCAP634 | Poste metalico 12 mts BS |  | Un | 2293603.7 | 9 | 31 2052: 0; 32 2053: 0; 33 2054: 0; 34 2055: 0; 35 2056: 0; 36 2057: 0; 37 2058: 0; 38 2059: 0; 39 2060: 0; 40 2061: 0; 41 2062: 0; 42 2063: 0; 43 2064: 0; 44 2065: 0; 45 2066: 0; 46 2067: 0; 47 2068: 0; 48 2069: 0; 49 2070: 0; 50 2071: 0; 51 2072: 0; 52 2073: 0; 53 2074: 0; 54 2075: 0; 55 2076: 0; 56 2077: 0; 57 2078: 0; 58 2079: 0; 59 2080: 0; 60 2081: 0; 61 2082: 0; 62 2083: 0; 63 2084: 0
UCAP635 | Poste metalico 3 m Villa pilar |  | Un | 750000 | 4 | 31 2052: 0; 32 2053: 0; 33 2054: 0; 34 2055: 0; 35 2056: 0; 36 2057: 0; 37 2058: 0; 38 2059: 0; 39 2060: 0; 40 2061: 0; 41 2062: 0; 42 2063: 0; 43 2064: 0; 44 2065: 0; 45 2066: 0; 46 2067: 0; 47 2068: 0; 48 2069: 0; 49 2070: 0; 50 2071: 0; 51 2072: 0; 52 2073: 0; 53 2074: 0; 54 2075: 0; 55 2076: 0; 56 2077: 0; 57 2078: 0; 58 2079: 0; 59 2080: 0; 60 2081: 0; 61 2082: 0; 62 2083: 0; 63 2084: 0
UCAP636 | Poste Republicano |  | Un | 3500000 | 10 | 31 2052: 0; 32 2053: 0; 33 2054: 0; 34 2055: 0; 35 2056: 0; 36 2057: 0; 37 2058: 0; 38 2059: 0; 39 2060: 0; 40 2061: 0; 41 2062: 0; 42 2063: 0; 43 2064: 0; 44 2065: 0; 45 2066: 0; 46 2067: 0; 47 2068: 0; 48 2069: 0; 49 2070: 0; 50 2071: 0; 51 2072: 0; 52 2073: 0; 53 2074: 0; 54 2075: 0; 55 2076: 0; 56 2077: 0; 57 2078: 0; 58 2079: 0; 59 2080: 0; 60 2081: 0; 61 2082: 0; 62 2083: 0; 63 2084: 0
UCAP637 | Poste tipo aleta 6m |  | Un | 1300000 | 1 | 31 2052: 0; 32 2053: 0; 33 2054: 0; 34 2055: 0; 35 2056: 0; 36 2057: 0; 37 2058: 0; 38 2059: 0; 39 2060: 0; 40 2061: 0; 41 2062: 0; 42 2063: 0; 43 2064: 0; 44 2065: 0; 45 2066: 0; 46 2067: 0; 47 2068: 0; 48 2069: 0; 49 2070: 0; 50 2071: 0; 51 2072: 0; 52 2073: 0; 53 2074: 0; 54 2075: 0; 55 2076: 0; 56 2077: 0; 57 2078: 0; 58 2079: 0; 59 2080: 0; 60 2081: 0; 61 2082: 0; 62 2083: 0; 63 2084: 0
| TOTAL INSTALADO |  |  |  | 8305 | 0 | 0 | 0 | 0 | 0 | 0 | 0 | 0 | 0 | 0 | 0 | 0 | 0 | 0 | 0 | 0 | 0 | 0 | 0 | 0 | 0 | 0 | 0 | 0 | 0 | 0 | 0 | 0 | 0 | 0 | 0 | 0 | 0 | 0 | 0 | 0 | 0 | 0 | 0 | 0 | 0 | 0 | 0 | 0 | 0 | 0 | 0 | 0 | 0 | 0 | 0 | 0 | 0 | 0 | 0 | 0 | 0 | 0 | 0 | 0 | 0 | 0 | 0
| COSTO INFRAESTRUCTURA INSTALADA |  |  |  | 11484769552.2 | 0 | 0 | 0 | 0 | 0 | 0 | 0 | 0 | 0 | 0 | 0 | 0 | 0 | 0 | 0 | 0 | 0 | 0 | 0 | 0 | 0 | 0 | 0 | 0 | 0 | 0 | 0 | 0 | 0 | 0 | 0 | 0 | 0 | 0 | 0 | 0 | 0 | 0 | 0 | 0 | 0 | 0 | 0 | 0 | 0 | 0 | 0 | 0 | 0 | 0 | 0 | 0 | 0 | 0 | 0 | 0 | 0 | 0 | 0 | 0 | 0 | 0 | 0
REDES
UCAP701 | Alambre cobre 10 metro |  | Un | 2100.7485 | 8767 | 31 2052: 0; 32 2053: 0; 33 2054: 0; 34 2055: 0; 35 2056: 0; 36 2057: 0; 37 2058: 0; 38 2059: 0; 39 2060: 0; 40 2061: 0; 41 2062: 0; 42 2063: 0; 43 2064: 0; 44 2065: 0; 45 2066: 0; 46 2067: 0; 47 2068: 0; 48 2069: 0; 49 2070: 0; 50 2071: 0; 51 2072: 0; 52 2073: 0; 53 2074: 0; 54 2075: 0; 55 2076: 0; 56 2077: 0; 57 2078: 0; 58 2079: 0; 59 2080: 0; 60 2081: 0; 61 2082: 0; 62 2083: 0; 63 2084: 0
UCAP702 | Alambre cobre 14 metro |  | Un | 1816.8469 | 38968 | 31 2052: 0; 32 2053: 0; 33 2054: 0; 34 2055: 0; 35 2056: 0; 36 2057: 0; 37 2058: 0; 38 2059: 0; 39 2060: 0; 40 2061: 0; 41 2062: 0; 42 2063: 0; 43 2064: 0; 44 2065: 0; 45 2066: 0; 46 2067: 0; 47 2068: 0; 48 2069: 0; 49 2070: 0; 50 2071: 0; 51 2072: 0; 52 2073: 0; 53 2074: 0; 54 2075: 0; 55 2076: 0; 56 2077: 0; 57 2078: 0; 58 2079: 0; 59 2080: 0; 60 2081: 0; 61 2082: 0; 62 2083: 0; 63 2084: 0
UCAP703 | Alambre cobre 8 metro |  | Un | 2675.2887 | 11292 | 31 2052: 0; 32 2053: 0; 33 2054: 0; 34 2055: 0; 35 2056: 0; 36 2057: 0; 37 2058: 0; 38 2059: 0; 39 2060: 0; 40 2061: 0; 41 2062: 0; 42 2063: 0; 43 2064: 0; 44 2065: 0; 45 2066: 0; 46 2067: 0; 47 2068: 0; 48 2069: 0; 49 2070: 0; 50 2071: 0; 51 2072: 0; 52 2073: 0; 53 2074: 0; 54 2075: 0; 55 2076: 0; 56 2077: 0; 57 2078: 0; 58 2079: 0; 59 2080: 0; 60 2081: 0; 61 2082: 0; 62 2083: 0; 63 2084: 0
UCAP704 | Cable aluminio Nro 4 |  | Un | 2031.1331 | 8611 | 31 2052: 0; 32 2053: 0; 33 2054: 0; 34 2055: 0; 35 2056: 0; 36 2057: 0; 37 2058: 0; 38 2059: 0; 39 2060: 0; 40 2061: 0; 41 2062: 0; 42 2063: 0; 43 2064: 0; 44 2065: 0; 45 2066: 0; 46 2067: 0; 47 2068: 0; 48 2069: 0; 49 2070: 0; 50 2071: 0; 51 2072: 0; 52 2073: 0; 53 2074: 0; 54 2075: 0; 55 2076: 0; 56 2077: 0; 57 2078: 0; 58 2079: 0; 59 2080: 0; 60 2081: 0; 61 2082: 0; 62 2083: 0; 63 2084: 0
UCAP705 | Cable aluminio Nro 6 |  | Un | 2059.9301 | 700583 | 31 2052: 0; 32 2053: 0; 33 2054: 0; 34 2055: 0; 35 2056: 0; 36 2057: 0; 37 2058: 0; 38 2059: 0; 39 2060: 0; 40 2061: 0; 41 2062: 0; 42 2063: 0; 43 2064: 0; 44 2065: 0; 45 2066: 0; 46 2067: 0; 47 2068: 0; 48 2069: 0; 49 2070: 0; 50 2071: 0; 51 2072: 0; 52 2073: 0; 53 2074: 0; 54 2075: 0; 55 2076: 0; 56 2077: 0; 57 2078: 0; 58 2079: 0; 59 2080: 0; 60 2081: 0; 61 2082: 0; 62 2083: 0; 63 2084: 0
UCAP706 | Cable cobre duplex 2x12 |  | Un | 3070.8409 | 951830 | 31 2052: 0; 32 2053: 0; 33 2054: 0; 34 2055: 0; 35 2056: 0; 36 2057: 0; 37 2058: 0; 38 2059: 0; 39 2060: 0; 40 2061: 0; 41 2062: 0; 42 2063: 0; 43 2064: 0; 44 2065: 0; 45 2066: 0; 46 2067: 0; 47 2068: 0; 48 2069: 0; 49 2070: 0; 50 2071: 0; 51 2072: 0; 52 2073: 0; 53 2074: 0; 54 2075: 0; 55 2076: 0; 56 2077: 0; 57 2078: 0; 58 2079: 0; 59 2080: 0; 60 2081: 0; 61 2082: 0; 62 2083: 0; 63 2084: 0
UCAP707 | Cable cobre duplex 2x14 |  | Un | 2659.0758 | 71550 | 31 2052: 0; 32 2053: 0; 33 2054: 0; 34 2055: 0; 35 2056: 0; 36 2057: 0; 37 2058: 0; 38 2059: 0; 39 2060: 0; 40 2061: 0; 41 2062: 0; 42 2063: 0; 43 2064: 0; 44 2065: 0; 45 2066: 0; 46 2067: 0; 47 2068: 0; 48 2069: 0; 49 2070: 0; 50 2071: 0; 51 2072: 0; 52 2073: 0; 53 2074: 0; 54 2075: 0; 55 2076: 0; 56 2077: 0; 57 2078: 0; 58 2079: 0; 59 2080: 0; 60 2081: 0; 61 2082: 0; 62 2083: 0; 63 2084: 0
UCAP708 | Cable cobre Nro 14 Carola con instalaciÔö£Ôöén |  | Un | 3916.7 | 5391 | 31 2052: 0; 32 2053: 0; 33 2054: 0; 34 2055: 0; 35 2056: 0; 36 2057: 0; 37 2058: 0; 38 2059: 0; 39 2060: 0; 40 2061: 0; 41 2062: 0; 42 2063: 0; 43 2064: 0; 44 2065: 0; 45 2066: 0; 46 2067: 0; 47 2068: 0; 48 2069: 0; 49 2070: 0; 50 2071: 0; 51 2072: 0; 52 2073: 0; 53 2074: 0; 54 2075: 0; 55 2076: 0; 56 2077: 0; 57 2078: 0; 58 2079: 0; 59 2080: 0; 60 2081: 0; 61 2082: 0; 62 2083: 0; 63 2084: 0
UCAP709 | Cable cobre Nro 8 Carola con instalaciÔö£Ôöén |  | Un | 4584.4341 | 10020 | 31 2052: 0; 32 2053: 0; 33 2054: 0; 34 2055: 0; 35 2056: 0; 36 2057: 0; 37 2058: 0; 38 2059: 0; 39 2060: 0; 40 2061: 0; 41 2062: 0; 42 2063: 0; 43 2064: 0; 44 2065: 0; 45 2066: 0; 46 2067: 0; 47 2068: 0; 48 2069: 0; 49 2070: 0; 50 2071: 0; 51 2072: 0; 52 2073: 0; 53 2074: 0; 54 2075: 0; 55 2076: 0; 56 2077: 0; 57 2078: 0; 58 2079: 0; 59 2080: 0; 60 2081: 0; 61 2082: 0; 62 2083: 0; 63 2084: 0
| TOTAL INSTALADO |  |  |  | 1807012 | 0 | 0 | 0 | 0 | 0 | 0 | 0 | 0 | 0 | 0 | 0 | 0 | 0 | 0 | 0 | 0 | 0 | 0 | 0 | 0 | 0 | 0 | 0 | 0 | 0 | 0 | 0 | 0 | 0 | 0 | 0 | 0 | 0 | 0 | 0 | 0 | 0 | 0 | 0 | 0 | 0 | 0 | 0 | 0 | 0 | 0 | 0 | 0 | 0 | 0 | 0 | 0 | 0 | 0 | 0 | 0 | 0 | 0 | 0 | 0 | 0 | 0 | 0
| COSTO INFRAESTRUCTURA INSTALADA |  |  |  | 4760293899.9256 | 0 | 0 | 0 | 0 | 0 | 0 | 0 | 0 | 0 | 0 | 0 | 0 | 0 | 0 | 0 | 0 | 0 | 0 | 0 | 0 | 0 | 0 | 0 | 0 | 0 | 0 | 0 | 0 | 0 | 0 | 0 | 0 | 0 | 0 | 0 | 0 | 0 | 0 | 0 | 0 | 0 | 0 | 0 | 0 | 0 | 0 | 0 | 0 | 0 | 0 | 0 | 0 | 0 | 0 | 0 | 0 | 0 | 0 | 0 | 0 | 0 | 0 | 0
CAMARAS, CANALIZACIONES, DUCTOS
UCAP801 | Camara empalme y paso |  | Un | 249012.181 | 3470 | 31 2052: 0; 32 2053: 0; 33 2054: 0; 34 2055: 0; 35 2056: 0; 36 2057: 0; 37 2058: 0; 38 2059: 0; 39 2060: 0; 40 2061: 0; 41 2062: 0; 42 2063: 0; 43 2064: 0; 44 2065: 0; 45 2066: 0; 46 2067: 0; 47 2068: 0; 48 2069: 0; 49 2070: 0; 50 2071: 0; 51 2072: 0; 52 2073: 0; 53 2074: 0; 54 2075: 0; 55 2076: 0; 56 2077: 0; 57 2078: 0; 58 2079: 0; 59 2080: 0; 60 2081: 0; 61 2082: 0; 62 2083: 0; 63 2084: 0
UCAP802 | Camara transformador subterraneo |  | Un | 4000000 | 54 | 31 2052: 0; 32 2053: 0; 33 2054: 0; 34 2055: 0; 35 2056: 0; 36 2057: 0; 37 2058: 0; 38 2059: 0; 39 2060: 0; 40 2061: 0; 41 2062: 0; 42 2063: 0; 43 2064: 0; 44 2065: 0; 45 2066: 0; 46 2067: 0; 47 2068: 0; 48 2069: 0; 49 2070: 0; 50 2071: 0; 51 2072: 0; 52 2073: 0; 53 2074: 0; 54 2075: 0; 55 2076: 0; 56 2077: 0; 57 2078: 0; 58 2079: 0; 59 2080: 0; 60 2081: 0; 61 2082: 0; 62 2083: 0; 63 2084: 0
UCAP803 | Tuberia PVC 2 pulgadas |  | Mts | 8853.8385 | 66496 | 31 2052: 0; 32 2053: 0; 33 2054: 0; 34 2055: 0; 35 2056: 0; 36 2057: 0; 37 2058: 0; 38 2059: 0; 39 2060: 0; 40 2061: 0; 41 2062: 0; 42 2063: 0; 43 2064: 0; 44 2065: 0; 45 2066: 0; 46 2067: 0; 47 2068: 0; 48 2069: 0; 49 2070: 0; 50 2071: 0; 51 2072: 0; 52 2073: 0; 53 2074: 0; 54 2075: 0; 55 2076: 0; 56 2077: 0; 57 2078: 0; 58 2079: 0; 59 2080: 0; 60 2081: 0; 61 2082: 0; 62 2083: 0; 63 2084: 0
| TOTAL INSTALADO |  |  |  | 70020 | 0 | 0 | 0 | 0 | 0 | 0 | 0 | 0 | 0 | 0 | 0 | 0 | 0 | 0 | 0 | 0 | 0 | 0 | 0 | 0 | 0 | 0 | 0 | 0 | 0 | 0 | 0 | 0 | 0 | 0 | 0 | 0 | 0 | 0 | 0 | 0 | 0 | 0 | 0 | 0 | 0 | 0 | 0 | 0 | 0 | 0 | 0 | 0 | 0 | 0 | 0 | 0 | 0 | 0 | 0 | 0 | 0 | 0 | 0 | 0 | 0 | 0 | 0
| COSTO INFRAESTRUCTURA INSTALADA |  |  |  | 1668817116 | 0 | 0 | 0 | 0 | 0 | 0 | 0 | 0 | 0 | 0 | 0 | 0 | 0 | 0 | 0 | 0 | 0 | 0 | 0 | 0 | 0 | 0 | 0 | 0 | 0 | 0 | 0 | 0 | 0 | 0 | 0 | 0 | 0 | 0 | 0 | 0 | 0 | 0 | 0 | 0 | 0 | 0 | 0 | 0 | 0 | 0 | 0 | 0 | 0 | 0 | 0 | 0 | 0 | 0 | 0 | 0 | 0 | 0 | 0 | 0 | 0 | 0 | 0
TRANSFORMADORES, ELEMENTOS SUBESTACIONES
UCAP901 | Transformador de 15 kVA 13.2 kV |  | Un | 4141782.1651 | 156 | [20 empty] | 0 | 0 | 0 | 0 | 0 | 0 | 0 | 0 | 0 | 0 | 0 | 0 | 0 | 0 | 0 | 0 | 0 | 0 | 0 | 0 | 0 | 0 | 0 | 0 | 0 | 0 | 0 | 0 | 0 | 0 | 0 | 0 | 0 | 0 | 0 | 0 | 0 | 0 | 0 | 0 | 0 | 0 | 0
UCAP902 | Transformador de 25 kVA 13.2 kV |  | Un | 4086571.25 | 33 | [20 empty] | 0 | 0 | 0 | 0 | 0 | 0 | 0 | 0 | 0 | 0 | 0 | 0 | 0 | 0 | 0 | 0 | 0 | 0 | 0 | 0 | 0 | 0 | 0 | 0 | 0 | 0 | 0 | 0 | 0 | 0 | 0 | 0 | 0 | 0 | 0 | 0 | 0 | 0 | 0 | 0 | 0 | 0 | 0
UCAP903 | Transformador sumergible |  | Un | 4436571.25 | 17 | [20 empty] | 0 | 0 | 0 | 0 | 0 | 0 | 0 | 0 | 0 | 0 | 0 | 0 | 0 | 0 | 0 | 0 | 0 | 0 | 0 | 0 | 0 | 0 | 0 | 0 | 0 | 0 | 0 | 0 | 0 | 0 | 0 | 0 | 0 | 0 | 0 | 0 | 0 | 0 | 0 | 0 | 0 | 0 | 0
UCAP904 | Pararrayos DPS |  | Un | 200000 | 395 | [20 empty] | 0 | 0 | 0 | 0 | 0 | 0 | 0 | 0 | 0 | 0 | 0 | 0 | 0 | 0 | 0 | 0 | 0 | 0 | 0 | 0 | 0 | 0 | 0 | 0 | 0 | 0 | 0 | 0 | 0 | 0 | 0 | 0 | 0 | 0 | 0 | 0 | 0 | 0 | 0 | 0 | 0 | 0 | 0
UCAP905 | Corta circuito |  | Un | 150000 | 389 | [20 empty] | 0 | 0 | 0 | 0 | 0 | 0 | 0 | 0 | 0 | 0 | 0 | 0 | 0 | 0 | 0 | 0 | 0 | 0 | 0 | 0 | 0 | 0 | 0 | 0 | 0 | 0 | 0 | 0 | 0 | 0 | 0 | 0 | 0 | 0 | 0 | 0 | 0 | 0 | 0 | 0 | 0 | 0 | 0
UCAP906 | Cruceta |  | Un | 120000 | 1164 | [20 empty] | 0 | 0 | 0 | 0 | 0 | 0 | 0 | 0 | 0 | 0 | 0 | 0 | 0 | 0 | 0 | 0 | 0 | 0 | 0 | 0 | 0 | 0 | 0 | 0 | 0 | 0 | 0 | 0 | 0 | 0 | 0 | 0 | 0 | 0 | 0 | 0 | 0 | 0 | 0 | 0 | 0 | 0 | 0
| TOTAL INSTALADO |  |  |  | 2154 | 0 | 0 | 0 | 0 | 0 | 0 | 0 | 0 | 0 | 0 | 0 | 0 | 0 | 0 | 0 | 0 | 0 | 0 | 0 | 0 | 0 | 0 | 0 | 0 | 0 | 0 | 0 | 0 | 0 | 0 | 0 | 0 | 0 | 0 | 0 | 0 | 0 | 0 | 0 | 0 | 0 | 0 | 0 | 0 | 0 | 0 | 0 | 0 | 0 | 0 | 0 | 0 | 0 | 0 | 0 | 0 | 0 | 0 | 0 | 0 | 0 | 0 | 0
| COSTO INFRAESTRUCTURA INSTALADA |  |  |  | 1133426580.25 | 0 | 0 | 0 | 0 | 0 | 0 | 0 | 0 | 0 | 0 | 0 | 0 | 0 | 0 | 0 | 0 | 0 | 0 | 0 | 0 | 0 | 0 | 0 | 0 | 0 | 0 | 0 | 0 | 0 | 0 | 0 | 0 | 0 | 0 | 0 | 0 | 0 | 0 | 0 | 0 | 0 | 0 | 0 | 0 | 0 | 0 | 0 | 0 | 0 | 0 | 0 | 0 | 0 | 0 | 0 | 0 | 0 | 0 | 0 | 0 | 0 | 0 | 0
MEDIDORES
UCAP1001 | Medidor digital |  | Un | 379591.8367 | 49 | [10 empty] | 0 | 0 | 0 | 0 | 0 | 0 | 0 | 0 | 0 | 0 | 0 | 0 | 0 | 0 | 0 | 0 | 0 | 0 | 0 | 0 | 0 | 0 | 0 | 0 | 0 | 0 | 0 | 0 | 0 | 0 | 0 | 0 | 0 | 0 | 0 | 0 | 0 | 0 | 0 | 0 | 0 | 0 | 0 | 0 | 0 | 0 | 0 | 0 | 0 | 0 | 0 | 0 | 0
UCAP1002 | Medidor telegestion |  | Un | 3260000 | 2 | [10 empty] | 0 | 0 | 0 | 0 | 0 | 0 | 0 | 0 | 0 | 0 | 0 | 0 | 0 | 0 | 0 | 0 | 0 | 0 | 0 | 0 | 0 | 0 | 0 | 0 | 0 | 0 | 0 | 0 | 0 | 0 | 0 | 0 | 0 | 0 | 0 | 0 | 0 | 0 | 0 | 0 | 0 | 0 | 0 | 0 | 0 | 0 | 0 | 0 | 0 | 0 | 0 | 0 | 0
| TOTAL INSTALADO |  |  |  | 51 | 0 | 0 | 0 | 0 | 0 | 0 | 0 | 0 | 0 | 0 | 0 | 0 | 0 | 0 | 0 | 0 | 0 | 0 | 0 | 0 | 0 | 0 | 0 | 0 | 0 | 0 | 0 | 0 | 0 | 0 | 0 | 0 | 0 | 0 | 0 | 0 | 0 | 0 | 0 | 0 | 0 | 0 | 0 | 0 | 0 | 0 | 0 | 0 | 0 | 0 | 0 | 0 | 0 | 0 | 0 | 0 | 0 | 0 | 0 | 0 | 0 | 0 | 0
| COSTO INFRAESTRUCTURA INSTALADA |  |  |  | 25120000 | 0 | 0 | 0 | 0 | 0 | 0 | 0 | 0 | 0 | 0 | 0 | 0 | 0 | 0 | 0 | 0 | 0 | 0 | 0 | 0 | 0 | 0 | 0 | 0 | 0 | 0 | 0 | 0 | 0 | 0 | 0 | 0 | 0 | 0 | 0 | 0 | 0 | 0 | 0 | 0 | 0 | 0 | 0 | 0 | 0 | 0 | 0 | 0 | 0 | 0 | 0 | 0 | 0 | 0 | 0 | 0 | 0 | 0 | 0 | 0 | 0 | 0 | 0
SISTEMA DE TELEGESTIÓN
UCAP2001 | UCAP Telegestión |  | Un | 439281.2138 | [16 empty] | 0 | 0 | 0 | 0 | 0 | 0 | 0 | 0 | 0 | 0 | 0 | 0 | 0 | 0 | 0 | 0 | 0 | 0 | 0 | 0 | 0 | 0 | 0 | 0 | 0 | 0 | 0 | 0 | 0 | 0 | 0 | 0 | 0 | 0 | 0 | 0 | 0 | 0 | 0 | 0 | 0 | 0 | 0 | 0 | 0 | 0 | 0 | 0
| TOTAL INSTALADO |  |  |  | 0 | 0 | 0 | 0 | 0 | 0 | 0 | 0 | 0 | 0 | 0 | 0 | 0 | 0 | 0 | 0 | 0 | 0 | 0 | 0 | 0 | 0 | 0 | 0 | 0 | 0 | 0 | 0 | 0 | 0 | 0 | 0 | 0 | 0 | 0 | 0 | 0 | 0 | 0 | 0 | 0 | 0 | 0 | 0 | 0 | 0 | 0 | 0 | 0 | 0 | 0 | 0 | 0 | 0 | 0 | 0 | 0 | 0 | 0 | 0 | 0 | 0 | 0 | 0
| COSTO INFRAESTRUCTURA INSTALADA |  |  |  | 0 | 0 | 0 | 0 | 0 | 0 | 0 | 0 | 0 | 0 | 0 | 0 | 0 | 0 | 0 | 0 | 0 | 0 | 0 | 0 | 0 | 0 | 0 | 0 | 0 | 0 | 0 | 0 | 0 | 0 | 0 | 0 | 0 | 0 | 0 | 0 | 0 | 0 | 0 | 0 | 0 | 0 | 0 | 0 | 0 | 0 | 0 | 0 | 0 | 0 | 0 | 0 | 0 | 0 | 0 | 0 | 0 | 0 | 0 | 0 | 0 | 0 | 0 | 0
| TOTALES |  |  |  | 31047186978.2471 | 0 | 0 | 0 | 0 | 0 | 0 | 0 | 0 | 0 | 0 | 0 | 0 | 0 | 0 | 0 | -28521730995.8705 | 0 | 0 | 0 | 0 | 0 | 0 | 0 | 0 | 0 | 0 | 0 | 0 | 0 | 0 | 0 | 0 | 0 | 0 | 0 | 0 | 0 | 0 | 0 | 0 | 0 | 0 | 0 | 0 | 0 | 0 | 0 | 0 | 0 | 0 | 0 | 0 | 0 | 0 | 0 | 0 | 0 | 0 | 0 | 0 | 0 | 0 | 0
| DESCRIPCIÓN | CANTIDAD | Vr. TOTAL
| LUMINARIAS | -19238 | -28521730995.8705
| OTROS ELEMENTOS PARA ILUMINACIÓN | 0 | 0
| POSTES | 0 | 0
| REDES | 0 | 0
| CAMARAS, CANALIZACIONES, DUCTOS | 0 | 0
| TRANSFORMADORES, ELEMENTOS SUBESTACIONES | 0 | 0
| MEDIDORES | 0 | 0
| SISTEMA DE TELEGESTIÓN | 0 | 0
| TOTALES |  | -28521730995.8705
| check |  | -104912889895.7682
Note on G344: juanoquendo: Se presenta diferencia en el costo de la infraestructura entregado por INVAMA por que no se utiliza formula de redondar. La diferencia son 31.047.182.235 del INVAMA), valoració sin depreciación

## CAAEn
UCAP | DESCRIPCION | POTENCIA TOTAL INCLUIDA PERDIDAS (W) | UNIDAD | VALOR UCAP | Inf. INSTALADA | 1 | 2 | 3 | 4 | 5 | 6 | 7 | 8 | 9 | 10 | 11 | 12 | 13 | 14 | 15 | 16 | 17 | 18 | 19 | 20 | 21 | 22 | 23 | 24 | 25 | 26 | 27 | 28 | 29 | 30 | 31 | 32 | 33 | 34 | 35 | 36 | 37 | 38 | 39 | 40 | 41 | 42 | 43 | 44 | 45 | 46 | 47 | 48 | 49 | 50 | 51 | 52 | 53 | 54 | 55 | 56 | 57 | 58 | 59 | 60 | 61 | 62 | 63
[6 empty] | 2022 | 2023 | 2024 | 2025 | 2026 | 2027 | 2028 | 2029 | 2030 | 2031 | 2032 | 2033 | 2034 | 2035 | 2036 | 2037 | 2038 | 2039 | 2040 | 2041 | 2042 | 2043 | 2044 | 2045 | 2046 | 2047 | 2048 | 2049 | 2050 | 2051 | 2052 | 2053 | 2054 | 2055 | 2056 | 2057 | 2058 | 2059 | 2060 | 2061 | 2062 | 2063 | 2064 | 2065 | 2066 | 2067 | 2068 | 2069 | 2070 | 2071 | 2072 | 2073 | 2074 | 2075 | 2076 | 2077 | 2078 | 2079 | 2080 | 2081 | 2082 | 2083 | 2084
LUMINARIAS
UCAP100 | Aplique piso 150w | 150 | Un | 1060000 | 13 | 0 | 0 | 0 | 0 | 0 | 0 | 0 | 0 | 0 | 0 | 0 | 0 | 0 | 0 | 0 | 0 | 0 | 0 | 0 | 0 | 0 | 0 | 0 | 0 | 0 | 0 | 0 | 0 | 0 | 0 | 0 | 0 | 0 | 0 | 0 | 0 | 0 | 0 | 0 | 0 | 0 | 0 | 0 | 0 | 0 | 0 | 0 | 0 | 0 | 0 | 0 | 0 | 0 | 0 | 0 | 0 | 0 | 0 | 0 | 0 | 0 | 0 | 0
UCAP101 | Luminaria Baronesa LED 125w | 125 | Un | 1260000 | 7 | 0 | 0 | 0 | 0 | 0 | 0 | 0 | 0 | 0 | 0 | 0 | 0 | 0 | 0 | 0 | 0 | 0 | 0 | 0 | 0 | 0 | 0 | 0 | 0 | 0 | 0 | 0 | 0 | 0 | 0 | 0 | 0 | 0 | 0 | 0 | 0 | 0 | 0 | 0 | 0 | 0 | 0 | 0 | 0 | 0 | 0 | 0 | 0 | 0 | 0 | 0 | 0 | 0 | 0 | 0 | 0 | 0 | 0 | 0 | 0 | 0 | 0 | 0
UCAP102 | Luminaria epsilon 70w | 70 | Un | 1260000 | 1 | 0 | 0 | 0 | 0 | 0 | 0 | 0 | 0 | 0 | 0 | 0 | 0 | 0 | 0 | 0 | 0 | 0 | 0 | 0 | 0 | 0 | 0 | 0 | 0 | 0 | 0 | 0 | 0 | 0 | 0 | 0 | 0 | 0 | 0 | 0 | 0 | 0 | 0 | 0 | 0 | 0 | 0 | 0 | 0 | 0 | 0 | 0 | 0 | 0 | 0 | 0 | 0 | 0 | 0 | 0 | 0 | 0 | 0 | 0 | 0 | 0 | 0 | 0
UCAP103 | Luminaria Farol NA 150w | 169 | Un | 340000 | 58 | 0 | 0 | 0 | 0 | 0 | 0 | 0 | 0 | 0 | 0 | 0 | 0 | 0 | 0 | 0 | 0 | 0 | 0 | 0 | 0 | 0 | 0 | 0 | 0 | 0 | 0 | 0 | 0 | 0 | 0 | 0 | 0 | 0 | 0 | 0 | 0 | 0 | 0 | 0 | 0 | 0 | 0 | 0 | 0 | 0 | 0 | 0 | 0 | 0 | 0 | 0 | 0 | 0 | 0 | 0 | 0 | 0 | 0 | 0 | 0 | 0 | 0 | 0
UCAP104 | Luminaria Farol NA 70w | 81 | Un | 298677 | 553 | 0 | 0 | 0 | 0 | 0 | 0 | 0 | 0 | 0 | 0 | 0 | 0 | 0 | 0 | 0 | 0 | 0 | 0 | 0 | 0 | 0 | 0 | 0 | 0 | 0 | 0 | 0 | 0 | 0 | 0 | 0 | 0 | 0 | 0 | 0 | 0 | 0 | 0 | 0 | 0 | 0 | 0 | 0 | 0 | 0 | 0 | 0 | 0 | 0 | 0 | 0 | 0 | 0 | 0 | 0 | 0 | 0 | 0 | 0 | 0 | 0 | 0 | 0
UCAP105 | Luminaria led 100-120w | 120 | Un | 1620599 | 446 | 0 | 0 | 0 | 0 | 0 | 0 | 0 | 0 | 0 | 0 | 0 | 0 | 0 | 0 | 0 | 0 | 0 | 0 | 0 | 0 | 0 | 0 | 0 | 0 | 0 | 0 | 0 | 0 | 0 | 0 | 0 | 0 | 0 | 0 | 0 | 0 | 0 | 0 | 0 | 0 | 0 | 0 | 0 | 0 | 0 | 0 | 0 | 0 | 0 | 0 | 0 | 0 | 0 | 0 | 0 | 0 | 0 | 0 | 0 | 0 | 0 | 0 | 0
UCAP106 | Luminaria led 30-40w | 40 | Un | 894909 | 205 | 0 | 0 | 0 | 0 | 0 | 0 | 0 | 0 | 0 | 0 | 0 | 0 | 0 | 0 | 0 | 0 | 0 | 0 | 0 | 0 | 0 | 0 | 0 | 0 | 0 | 0 | 0 | 0 | 0 | 0 | 0 | 0 | 0 | 0 | 0 | 0 | 0 | 0 | 0 | 0 | 0 | 0 | 0 | 0 | 0 | 0 | 0 | 0 | 0 | 0 | 0 | 0 | 0 | 0 | 0 | 0 | 0 | 0 | 0 | 0 | 0 | 0 | 0
UCAP107 | Luminaria led 50-60w | 60 | Un | 978630 | 367 | 0 | 0 | 0 | 0 | 0 | 0 | 0 | 0 | 0 | 0 | 0 | 0 | 0 | 0 | 0 | 0 | 0 | 0 | 0 | 0 | 0 | 0 | 0 | 0 | 0 | 0 | 0 | 0 | 0 | 0 | 0 | 0 | 0 | 0 | 0 | 0 | 0 | 0 | 0 | 0 | 0 | 0 | 0 | 0 | 0 | 0 | 0 | 0 | 0 | 0 | 0 | 0 | 0 | 0 | 0 | 0 | 0 | 0 | 0 | 0 | 0 | 0 | 0
UCAP108 | Luminaria led 80-90w | 90 | Un | 1547358 | 61 | 0 | 0 | 0 | 0 | 0 | 0 | 0 | 0 | 0 | 0 | 0 | 0 | 0 | 0 | 0 | 0 | 0 | 0 | 0 | 0 | 0 | 0 | 0 | 0 | 0 | 0 | 0 | 0 | 0 | 0 | 0 | 0 | 0 | 0 | 0 | 0 | 0 | 0 | 0 | 0 | 0 | 0 | 0 | 0 | 0 | 0 | 0 | 0 | 0 | 0 | 0 | 0 | 0 | 0 | 0 | 0 | 0 | 0 | 0 | 0 | 0 | 0 | 0
UCAP109 | Luminaria Luxcandel 250w | 279 | Un | 680659 | 85 | 0 | 0 | 0 | 0 | 0 | 0 | 0 | 0 | 0 | 0 | 0 | 0 | 0 | 0 | 0 | 0 | 0 | 0 | 0 | 0 | 0 | 0 | 0 | 0 | 0 | 0 | 0 | 0 | 0 | 0 | 0 | 0 | 0 | 0 | 0 | 0 | 0 | 0 | 0 | 0 | 0 | 0 | 0 | 0 | 0 | 0 | 0 | 0 | 0 | 0 | 0 | 0 | 0 | 0 | 0 | 0 | 0 | 0 | 0 | 0 | 0 | 0 | 0
UCAP110 | Luminaria Na 100w | 115 | Un | 272297 | 730 | 0 | 0 | 0 | 0 | 0 | 0 | 0 | 0 | 0 | 0 | 0 | 0 | 0 | 0 | 0 | 0 | 0 | 0 | 0 | 0 | 0 | 0 | 0 | 0 | 0 | 0 | 0 | 0 | 0 | 0 | 0 | 0 | 0 | 0 | 0 | 0 | 0 | 0 | 0 | 0 | 0 | 0 | 0 | 0 | 0 | 0 | 0 | 0 | 0 | 0 | 0 | 0 | 0 | 0 | 0 | 0 | 0 | 0 | 0 | 0 | 0 | 0 | 0
UCAP111 | Luminaria Na 150w | 169 | Un | 333681 | 6350 | 0 | 0 | 0 | 0 | 0 | 0 | 0 | 0 | 0 | 0 | 0 | 0 | 0 | 0 | 0 | 0 | 0 | 0 | 0 | 0 | 0 | 0 | 0 | 0 | 0 | 0 | 0 | 0 | 0 | 0 | 0 | 0 | 0 | 0 | 0 | 0 | 0 | 0 | 0 | 0 | 0 | 0 | 0 | 0 | 0 | 0 | 0 | 0 | 0 | 0 | 0 | 0 | 0 | 0 | 0 | 0 | 0 | 0 | 0 | 0 | 0 | 0 | 0
UCAP112 | Luminaria Na 250w | 279 | Un | 433630 | 2457 | 0 | 0 | 0 | 0 | 0 | 0 | 0 | 0 | 0 | 0 | 0 | 0 | 0 | 0 | 0 | 0 | 0 | 0 | 0 | 0 | 0 | 0 | 0 | 0 | 0 | 0 | 0 | 0 | 0 | 0 | 0 | 0 | 0 | 0 | 0 | 0 | 0 | 0 | 0 | 0 | 0 | 0 | 0 | 0 | 0 | 0 | 0 | 0 | 0 | 0 | 0 | 0 | 0 | 0 | 0 | 0 | 0 | 0 | 0 | 0 | 0 | 0 | 0
UCAP113 | Luminaria Na 400w | 440 | Un | 509142 | 670 | 0 | 0 | 0 | 0 | 0 | 0 | 0 | 0 | 0 | 0 | 0 | 0 | 0 | 0 | 0 | 0 | 0 | 0 | 0 | 0 | 0 | 0 | 0 | 0 | 0 | 0 | 0 | 0 | 0 | 0 | 0 | 0 | 0 | 0 | 0 | 0 | 0 | 0 | 0 | 0 | 0 | 0 | 0 | 0 | 0 | 0 | 0 | 0 | 0 | 0 | 0 | 0 | 0 | 0 | 0 | 0 | 0 | 0 | 0 | 0 | 0 | 0 | 0
UCAP114 | Luminaria picadelly 150w | 169 | Un | 660000 | 72 | 0 | 0 | 0 | 0 | 0 | 0 | 0 | 0 | 0 | 0 | 0 | 0 | 0 | 0 | 0 | 0 | 0 | 0 | 0 | 0 | 0 | 0 | 0 | 0 | 0 | 0 | 0 | 0 | 0 | 0 | 0 | 0 | 0 | 0 | 0 | 0 | 0 | 0 | 0 | 0 | 0 | 0 | 0 | 0 | 0 | 0 | 0 | 0 | 0 | 0 | 0 | 0 | 0 | 0 | 0 | 0 | 0 | 0 | 0 | 0 | 0 | 0 | 0
UCAP115 | Luminaria SH Na 400w | 440 | Un | 690000 | 12 | 0 | 0 | 0 | 0 | 0 | 0 | 0 | 0 | 0 | 0 | 0 | 0 | 0 | 0 | 0 | 0 | 0 | 0 | 0 | 0 | 0 | 0 | 0 | 0 | 0 | 0 | 0 | 0 | 0 | 0 | 0 | 0 | 0 | 0 | 0 | 0 | 0 | 0 | 0 | 0 | 0 | 0 | 0 | 0 | 0 | 0 | 0 | 0 | 0 | 0 | 0 | 0 | 0 | 0 | 0 | 0 | 0 | 0 | 0 | 0 | 0 | 0 | 0
UCAP116 | Luminaria sodio 70w | 81 | Un | 201765 | 14987 | 0 | 0 | 0 | 0 | 0 | 0 | 0 | 0 | 0 | 0 | 0 | 0 | 0 | 0 | 0 | 0 | 0 | 0 | 0 | 0 | 0 | 0 | 0 | 0 | 0 | 0 | 0 | 0 | 0 | 0 | 0 | 0 | 0 | 0 | 0 | 0 | 0 | 0 | 0 | 0 | 0 | 0 | 0 | 0 | 0 | 0 | 0 | 0 | 0 | 0 | 0 | 0 | 0 | 0 | 0 | 0 | 0 | 0 | 0 | 0 | 0 | 0 | 0
UCAP117 | Luminaria Vertical fluorescente | 40 | Un | 660000 | 6 | 0 | 0 | 0 | 0 | 0 | 0 | 0 | 0 | 0 | 0 | 0 | 0 | 0 | 0 | 0 | 0 | 0 | 0 | 0 | 0 | 0 | 0 | 0 | 0 | 0 | 0 | 0 | 0 | 0 | 0 | 0 | 0 | 0 | 0 | 0 | 0 | 0 | 0 | 0 | 0 | 0 | 0 | 0 | 0 | 0 | 0 | 0 | 0 | 0 | 0 | 0 | 0 | 0 | 0 | 0 | 0 | 0 | 0 | 0 | 0 | 0 | 0 | 0
UCAP118 | Luminarias Balas 5w | 5 | Un | 82091 | 44 | 0 | 0 | 0 | 0 | 0 | 0 | 0 | 0 | 0 | 0 | 0 | 0 | 0 | 0 | 0 | 0 | 0 | 0 | 0 | 0 | 0 | 0 | 0 | 0 | 0 | 0 | 0 | 0 | 0 | 0 | 0 | 0 | 0 | 0 | 0 | 0 | 0 | 0 | 0 | 0 | 0 | 0 | 0 | 0 | 0 | 0 | 0 | 0 | 0 | 0 | 0 | 0 | 0 | 0 | 0 | 0 | 0 | 0 | 0 | 0 | 0 | 0 | 0
UCAP119 | Luninaria Onix 150w | 169 | Un | 710000 | 32 | 0 | 0 | 0 | 0 | 0 | 0 | 0 | 0 | 0 | 0 | 0 | 0 | 0 | 0 | 0 | 0 | 0 | 0 | 0 | 0 | 0 | 0 | 0 | 0 | 0 | 0 | 0 | 0 | 0 | 0 | 0 | 0 | 0 | 0 | 0 | 0 | 0 | 0 | 0 | 0 | 0 | 0 | 0 | 0 | 0 | 0 | 0 | 0 | 0 | 0 | 0 | 0 | 0 | 0 | 0 | 0 | 0 | 0 | 0 | 0 | 0 | 0 | 0
UCAP120 | Proyector MH 150w | 169 | Un | 371625 | 29 | 0 | 0 | 0 | 0 | 0 | 0 | 0 | 0 | 0 | 0 | 0 | 0 | 0 | 0 | 0 | 0 | 0 | 0 | 0 | 0 | 0 | 0 | 0 | 0 | 0 | 0 | 0 | 0 | 0 | 0 | 0 | 0 | 0 | 0 | 0 | 0 | 0 | 0 | 0 | 0 | 0 | 0 | 0 | 0 | 0 | 0 | 0 | 0 | 0 | 0 | 0 | 0 | 0 | 0 | 0 | 0 | 0 | 0 | 0 | 0 | 0 | 0 | 0
UCAP121 | Proyector MH 250w | 279 | Un | 413027 | 400 | 0 | 0 | 0 | 0 | 0 | 0 | 0 | 0 | 0 | 0 | 0 | 0 | 0 | 0 | 0 | 0 | 0 | 0 | 0 | 0 | 0 | 0 | 0 | 0 | 0 | 0 | 0 | 0 | 0 | 0 | 0 | 0 | 0 | 0 | 0 | 0 | 0 | 0 | 0 | 0 | 0 | 0 | 0 | 0 | 0 | 0 | 0 | 0 | 0 | 0 | 0 | 0 | 0 | 0 | 0 | 0 | 0 | 0 | 0 | 0 | 0 | 0 | 0
UCAP122 | Proyector MH 400w | 440 | Un | 511021 | 1753 | 0 | 0 | 0 | 0 | 0 | 0 | 0 | 0 | 0 | 0 | 0 | 0 | 0 | 0 | 0 | 0 | 0 | 0 | 0 | 0 | 0 | 0 | 0 | 0 | 0 | 0 | 0 | 0 | 0 | 0 | 0 | 0 | 0 | 0 | 0 | 0 | 0 | 0 | 0 | 0 | 0 | 0 | 0 | 0 | 0 | 0 | 0 | 0 | 0 | 0 | 0 | 0 | 0 | 0 | 0 | 0 | 0 | 0 | 0 | 0 | 0 | 0 | 0
UCAP123 | Proyector MH 50-70w Tipo aplique | 81 | Un | 260000 | 21 | 0 | 0 | 0 | 0 | 0 | 0 | 0 | 0 | 0 | 0 | 0 | 0 | 0 | 0 | 0 | 0 | 0 | 0 | 0 | 0 | 0 | 0 | 0 | 0 | 0 | 0 | 0 | 0 | 0 | 0 | 0 | 0 | 0 | 0 | 0 | 0 | 0 | 0 | 0 | 0 | 0 | 0 | 0 | 0 | 0 | 0 | 0 | 0 | 0 | 0 | 0 | 0 | 0 | 0 | 0 | 0 | 0 | 0 | 0 | 0 | 0 | 0 | 0
UCAP124 | Proyector NA 1000w | 1100 | Un | 540000 | 244 | 0 | 0 | 0 | 0 | 0 | 0 | 0 | 0 | 0 | 0 | 0 | 0 | 0 | 0 | 0 | 0 | 0 | 0 | 0 | 0 | 0 | 0 | 0 | 0 | 0 | 0 | 0 | 0 | 0 | 0 | 0 | 0 | 0 | 0 | 0 | 0 | 0 | 0 | 0 | 0 | 0 | 0 | 0 | 0 | 0 | 0 | 0 | 0 | 0 | 0 | 0 | 0 | 0 | 0 | 0 | 0 | 0 | 0 | 0 | 0 | 0 | 0 | 0
UCAP125 | Luminarias Ba├â┬▒adores - LED | 30 | Un | 361000 | 18 | 0 | 0 | 0 | 0 | 0 | 0 | 0 | 0 | 0 | 0 | 0 | 0 | 0 | 0 | 0 | 0 | 0 | 0 | 0 | 0 | 0 | 0 | 0 | 0 | 0 | 0 | 0 | 0 | 0 | 0 | 0 | 0 | 0 | 0 | 0 | 0 | 0 | 0 | 0 | 0 | 0 | 0 | 0 | 0 | 0 | 0 | 0 | 0 | 0 | 0 | 0 | 0 | 0 | 0 | 0 | 0 | 0 | 0 | 0 | 0 | 0 | 0 | 0
UCAP126 | Proyector led 100w | 100 | Un | 258000 | 8 | 0 | 0 | 0 | 0 | 0 | 0 | 0 | 0 | 0 | 0 | 0 | 0 | 0 | 0 | 0 | 0 | 0 | 0 | 0 | 0 | 0 | 0 | 0 | 0 | 0 | 0 | 0 | 0 | 0 | 0 | 0 | 0 | 0 | 0 | 0 | 0 | 0 | 0 | 0 | 0 | 0 | 0 | 0 | 0 | 0 | 0 | 0 | 0 | 0 | 0 | 0 | 0 | 0 | 0 | 0 | 0 | 0 | 0 | 0 | 0 | 0 | 0 | 0
UCAP127 | Luminaria led 28-30w | 30 | Un | 803602 | 7 | 0 | 0 | 0 | 0 | 0 | 0 | 0 | 0 | 0 | 0 | 0 | 0 | 0 | 0 | 0 | 0 | 0 | 0 | 0 | 0 | 0 | 0 | 0 | 0 | 0 | 0 | 0 | 0 | 0 | 0 | 0 | 0 | 0 | 0 | 0 | 0 | 0 | 0 | 0 | 0 | 0 | 0 | 0 | 0 | 0 | 0 | 0 | 0 | 0 | 0 | 0 | 0 | 0 | 0 | 0 | 0 | 0 | 0 | 0 | 0 | 0 | 0 | 0
UCAP128 | Proyector Led 300w | 30 | Un | 160000 | 21 | 0 | 0 | 0 | 0 | 0 | 0 | 0 | 0 | 0 | 0 | 0 | 0 | 0 | 0 | 0 | 0 | 0 | 0 | 0 | 0 | 0 | 0 | 0 | 0 | 0 | 0 | 0 | 0 | 0 | 0 | 0 | 0 | 0 | 0 | 0 | 0 | 0 | 0 | 0 | 0 | 0 | 0 | 0 | 0 | 0 | 0 | 0 | 0 | 0 | 0 | 0 | 0 | 0 | 0 | 0 | 0 | 0 | 0 | 0 | 0 | 0 | 0 | 0
UCAP129 | Luminaria Led 26w | 26 | Un | 2009070 | 7 | 0 | 0 | 0 | 0 | 0 | 0 | 0 | 0 | 0 | 0 | 0 | 0 | 0 | 0 | 0 | 0 | 0 | 0 | 0 | 0 | 0 | 0 | 0 | 0 | 0 | 0 | 0 | 0 | 0 | 0 | 0 | 0 | 0 | 0 | 0 | 0 | 0 | 0 | 0 | 0 | 0 | 0 | 0 | 0 | 0 | 0 | 0 | 0 | 0 | 0 | 0 | 0 | 0 | 0 | 0 | 0 | 0 | 0 | 0 | 0 | 0 | 0 | 0
UCAP130 | Luminaria Led 19w | 19 | Un | 2009070 | 13 | 0 | 0 | 0 | 0 | 0 | 0 | 0 | 0 | 0 | 0 | 0 | 0 | 0 | 0 | 0 | 0 | 0 | 0 | 0 | 0 | 0 | 0 | 0 | 0 | 0 | 0 | 0 | 0 | 0 | 0 | 0 | 0 | 0 | 0 | 0 | 0 | 0 | 0 | 0 | 0 | 0 | 0 | 0 | 0 | 0 | 0 | 0 | 0 | 0 | 0 | 0 | 0 | 0 | 0 | 0 | 0 | 0 | 0 | 0 | 0 | 0 | 0 | 0
UCAP131 | Proyector Led RGB 200w | 200 | Un | 330000 | 6 | 0 | 0 | 0 | 0 | 0 | 0 | 0 | 0 | 0 | 0 | 0 | 0 | 0 | 0 | 0 | 0 | 0 | 0 | 0 | 0 | 0 | 0 | 0 | 0 | 0 | 0 | 0 | 0 | 0 | 0 | 0 | 0 | 0 | 0 | 0 | 0 | 0 | 0 | 0 | 0 | 0 | 0 | 0 | 0 | 0 | 0 | 0 | 0 | 0 | 0 | 0 | 0 | 0 | 0 | 0 | 0 | 0 | 0 | 0 | 0 | 0 | 0 | 0
UCAP132 | Proyector led 400w | 400 | Un | 2253025 | 153 | 0 | 0 | 0 | 0 | 0 | 0 | 0 | 0 | 0 | 0 | 0 | 0 | 0 | 0 | 0 | 0 | 0 | 0 | 0 | 0 | 0 | 0 | 0 | 0 | 0 | 0 | 0 | 0 | 0 | 0 | 0 | 0 | 0 | 0 | 0 | 0 | 0 | 0 | 0 | 0 | 0 | 0 | 0 | 0 | 0 | 0 | 0 | 0 | 0 | 0 | 0 | 0 | 0 | 0 | 0 | 0 | 0 | 0 | 0 | 0 | 0 | 0 | 0
UCAP133 | Bolardo Led 10w | 10 | Un | 179900 | 114 | 0 | 0 | 0 | 0 | 0 | 0 | 0 | 0 | 0 | 0 | 0 | 0 | 0 | 0 | 0 | 0 | 0 | 0 | 0 | 0 | 0 | 0 | 0 | 0 | 0 | 0 | 0 | 0 | 0 | 0 | 0 | 0 | 0 | 0 | 0 | 0 | 0 | 0 | 0 | 0 | 0 | 0 | 0 | 0 | 0 | 0 | 0 | 0 | 0 | 0 | 0 | 0 | 0 | 0 | 0 | 0 | 0 | 0 | 0 | 0 | 0 | 0 | 0
UCAP134 | Ba├▒ador 24w | 24 | Un | 620000 | 12 | 0 | 0 | 0 | 0 | 0 | 0 | 0 | 0 | 0 | 0 | 0 | 0 | 0 | 0 | 0 | 0 | 0 | 0 | 0 | 0 | 0 | 0 | 0 | 0 | 0 | 0 | 0 | 0 | 0 | 0 | 0 | 0 | 0 | 0 | 0 | 0 | 0 | 0 | 0 | 0 | 0 | 0 | 0 | 0 | 0 | 0 | 0 | 0 | 0 | 0 | 0 | 0 | 0 | 0 | 0 | 0 | 0 | 0 | 0 | 0 | 0 | 0 | 0
UCAP135 | Ba├▒ador 36w | 36 | Un | 720000 | 81 | 0 | 0 | 0 | 0 | 0 | 0 | 0 | 0 | 0 | 0 | 0 | 0 | 0 | 0 | 0 | 0 | 0 | 0 | 0 | 0 | 0 | 0 | 0 | 0 | 0 | 0 | 0 | 0 | 0 | 0 | 0 | 0 | 0 | 0 | 0 | 0 | 0 | 0 | 0 | 0 | 0 | 0 | 0 | 0 | 0 | 0 | 0 | 0 | 0 | 0 | 0 | 0 | 0 | 0 | 0 | 0 | 0 | 0 | 0 | 0 | 0 | 0 | 0
UCAP136 | Luminaria led 80w | 80 | Un | 572938 | 54 | 0 | 0 | 0 | 0 | 0 | 0 | 0 | 0 | 0 | 0 | 0 | 0 | 0 | 0 | 0 | 0 | 0 | 0 | 0 | 0 | 0 | 0 | 0 | 0 | 0 | 0 | 0 | 0 | 0 | 0 | 0 | 0 | 0 | 0 | 0 | 0 | 0 | 0 | 0 | 0 | 0 | 0 | 0 | 0 | 0 | 0 | 0 | 0 | 0 | 0 | 0 | 0 | 0 | 0 | 0 | 0 | 0 | 0 | 0 | 0 | 0 | 0 | 0
UCAP137 | Proyector Led 30w | 30 | Un | 154677 | 1 | 0 | 0 | 0 | 0 | 0 | 0 | 0 | 0 | 0 | 0 | 0 | 0 | 0 | 0 | 0 | 0 | 0 | 0 | 0 | 0 | 0 | 0 | 0 | 0 | 0 | 0 | 0 | 0 | 0 | 0 | 0 | 0 | 0 | 0 | 0 | 0 | 0 | 0 | 0 | 0 | 0 | 0 | 0 | 0 | 0 | 0 | 0 | 0 | 0 | 0 | 0 | 0 | 0 | 0 | 0 | 0 | 0 | 0 | 0 | 0 | 0 | 0 | 0
UCAP138 | Proyector Led 20w | 20 | Un | 154677 | 9 | 0 | 0 | 0 | 0 | 0 | 0 | 0 | 0 | 0 | 0 | 0 | 0 | 0 | 0 | 0 | 0 | 0 | 0 | 0 | 0 | 0 | 0 | 0 | 0 | 0 | 0 | 0 | 0 | 0 | 0 | 0 | 0 | 0 | 0 | 0 | 0 | 0 | 0 | 0 | 0 | 0 | 0 | 0 | 0 | 0 | 0 | 0 | 0 | 0 | 0 | 0 | 0 | 0 | 0 | 0 | 0 | 0 | 0 | 0 | 0 | 0 | 0 | 0
UCAP139 | LUMINARIA NA 250W NUEVA | 279 | Un | 390288 | 137 | 0 | 0 | 0 | 0 | 0 | 0 | 0 | 0 | 0 | 0 | 0 | 0 | 0 | 0 | 0 | 0 | 0 | 0 | 0 | 0 | 0 | 0 | 0 | 0 | 0 | 0 | 0 | 0 | 0 | 0 | 0 | 0 | 0 | 0 | 0 | 0 | 0 | 0 | 0 | 0 | 0 | 0 | 0 | 0 | 0 | 0 | 0 | 0 | 0 | 0 | 0 | 0 | 0 | 0 | 0 | 0 | 0 | 0 | 0 | 0 | 0 | 0 | 0
UCAP140 | LUMINARIA NA 400W SEGUNDA | 440 | Un | 509142 | 2 | 0 | 0 | 0 | 0 | 0 | 0 | 0 | 0 | 0 | 0 | 0 | 0 | 0 | 0 | 0 | 0 | 0 | 0 | 0 | 0 | 0 | 0 | 0 | 0 | 0 | 0 | 0 | 0 | 0 | 0 | 0 | 0 | 0 | 0 | 0 | 0 | 0 | 0 | 0 | 0 | 0 | 0 | 0 | 0 | 0 | 0 | 0 | 0 | 0 | 0 | 0 | 0 | 0 | 0 | 0 | 0 | 0 | 0 | 0 | 0 | 0 | 0 | 0
UCAP141 | PROYECTOR MH DE 400W SEGUNDA | 440 | Un | 509142 | 1 | 0 | 0 | 0 | 0 | 0 | 0 | 0 | 0 | 0 | 0 | 0 | 0 | 0 | 0 | 0 | 0 | 0 | 0 | 0 | 0 | 0 | 0 | 0 | 0 | 0 | 0 | 0 | 0 | 0 | 0 | 0 | 0 | 0 | 0 | 0 | 0 | 0 | 0 | 0 | 0 | 0 | 0 | 0 | 0 | 0 | 0 | 0 | 0 | 0 | 0 | 0 | 0 | 0 | 0 | 0 | 0 | 0 | 0 | 0 | 0 | 0 | 0 | 0
UCAP142 | PROYECTOR MH DE 1000W SEGUNDA CONVERTIRLO A 400W | 440 | Un | 509142 | 1 | 0 | 0 | 0 | 0 | 0 | 0 | 0 | 0 | 0 | 0 | 0 | 0 | 0 | 0 | 0 | 0 | 0 | 0 | 0 | 0 | 0 | 0 | 0 | 0 | 0 | 0 | 0 | 0 | 0 | 0 | 0 | 0 | 0 | 0 | 0 | 0 | 0 | 0 | 0 | 0 | 0 | 0 | 0 | 0 | 0 | 0 | 0 | 0 | 0 | 0 | 0 | 0 | 0 | 0 | 0 | 0 | 0 | 0 | 0 | 0 | 0 | 0 | 0
UCAP143 | LUMINARIA NA 100 NUEVA | 115 | Un | 211467 | 16 | 0 | 0 | 0 | 0 | 0 | 0 | 0 | 0 | 0 | 0 | 0 | 0 | 0 | 0 | 0 | 0 | 0 | 0 | 0 | 0 | 0 | 0 | 0 | 0 | 0 | 0 | 0 | 0 | 0 | 0 | 0 | 0 | 0 | 0 | 0 | 0 | 0 | 0 | 0 | 0 | 0 | 0 | 0 | 0 | 0 | 0 | 0 | 0 | 0 | 0 | 0 | 0 | 0 | 0 | 0 | 0 | 0 | 0 | 0 | 0 | 0 | 0 | 0
UCAP144 | LUMINARIA NA 70W NUEVA | 81 | Un | 213666 | 157 | 0 | 0 | 0 | 0 | 0 | 0 | 0 | 0 | 0 | 0 | 0 | 0 | 0 | 0 | 0 | 0 | 0 | 0 | 0 | 0 | 0 | 0 | 0 | 0 | 0 | 0 | 0 | 0 | 0 | 0 | 0 | 0 | 0 | 0 | 0 | 0 | 0 | 0 | 0 | 0 | 0 | 0 | 0 | 0 | 0 | 0 | 0 | 0 | 0 | 0 | 0 | 0 | 0 | 0 | 0 | 0 | 0 | 0 | 0 | 0 | 0 | 0 | 0
UCAP145 | LUMINARIA NA 150W NUEVA | 169 | Un | 329001 | 122 | 0 | 0 | 0 | 0 | 0 | 0 | 0 | 0 | 0 | 0 | 0 | 0 | 0 | 0 | 0 | 0 | 0 | 0 | 0 | 0 | 0 | 0 | 0 | 0 | 0 | 0 | 0 | 0 | 0 | 0 | 0 | 0 | 0 | 0 | 0 | 0 | 0 | 0 | 0 | 0 | 0 | 0 | 0 | 0 | 0 | 0 | 0 | 0 | 0 | 0 | 0 | 0 | 0 | 0 | 0 | 0 | 0 | 0 | 0 | 0 | 0 | 0 | 0
UCAP146 | PROYECTOR RGB 200 | 220 | Un | 330000 | 18 | 0 | 0 | 0 | 0 | 0 | 0 | 0 | 0 | 0 | 0 | 0 | 0 | 0 | 0 | 0 | 0 | 0 | 0 | 0 | 0 | 0 | 0 | 0 | 0 | 0 | 0 | 0 | 0 | 0 | 0 | 0 | 0 | 0 | 0 | 0 | 0 | 0 | 0 | 0 | 0 | 0 | 0 | 0 | 0 | 0 | 0 | 0 | 0 | 0 | 0 | 0 | 0 | 0 | 0 | 0 | 0 | 0 | 0 | 0 | 0 | 0 | 0 | 0
UCAP147 | BA├æADOR LED RGB 24-34W NUEVO | 34 | Un | 620000 | 12 | 0 | 0 | 0 | 0 | 0 | 0 | 0 | 0 | 0 | 0 | 0 | 0 | 0 | 0 | 0 | 0 | 0 | 0 | 0 | 0 | 0 | 0 | 0 | 0 | 0 | 0 | 0 | 0 | 0 | 0 | 0 | 0 | 0 | 0 | 0 | 0 | 0 | 0 | 0 | 0 | 0 | 0 | 0 | 0 | 0 | 0 | 0 | 0 | 0 | 0 | 0 | 0 | 0 | 0 | 0 | 0 | 0 | 0 | 0 | 0 | 0 | 0 | 0
UCAP148 | BALA LED DE 6W | 6 | Un | 53000 | 15 | 0 | 0 | 0 | 0 | 0 | 0 | 0 | 0 | 0 | 0 | 0 | 0 | 0 | 0 | 0 | 0 | 0 | 0 | 0 | 0 | 0 | 0 | 0 | 0 | 0 | 0 | 0 | 0 | 0 | 0 | 0 | 0 | 0 | 0 | 0 | 0 | 0 | 0 | 0 | 0 | 0 | 0 | 0 | 0 | 0 | 0 | 0 | 0 | 0 | 0 | 0 | 0 | 0 | 0 | 0 | 0 | 0 | 0 | 0 | 0 | 0 | 0 | 0
UCAP149 | BALA LED 5W | 5 | Un | 83950 | 46 | 0 | 0 | 0 | 0 | 0 | 0 | 0 | 0 | 0 | 0 | 0 | 0 | 0 | 0 | 0 | 0 | 0 | 0 | 0 | 0 | 0 | 0 | 0 | 0 | 0 | 0 | 0 | 0 | 0 | 0 | 0 | 0 | 0 | 0 | 0 | 0 | 0 | 0 | 0 | 0 | 0 | 0 | 0 | 0 | 0 | 0 | 0 | 0 | 0 | 0 | 0 | 0 | 0 | 0 | 0 | 0 | 0 | 0 | 0 | 0 | 0 | 0 | 0
UCAP150 | BALA LED 4W | 4 | Un | 114900 | 143 | 0 | 0 | 0 | 0 | 0 | 0 | 0 | 0 | 0 | 0 | 0 | 0 | 0 | 0 | 0 | 0 | 0 | 0 | 0 | 0 | 0 | 0 | 0 | 0 | 0 | 0 | 0 | 0 | 0 | 0 | 0 | 0 | 0 | 0 | 0 | 0 | 0 | 0 | 0 | 0 | 0 | 0 | 0 | 0 | 0 | 0 | 0 | 0 | 0 | 0 | 0 | 0 | 0 | 0 | 0 | 0 | 0 | 0 | 0 | 0 | 0 | 0 | 0
UCAP151 | LUMINARIA NA 70W SEGUNDA | 81 | Un | 201799 | 18 | 0 | 0 | 0 | 0 | 0 | 0 | 0 | 0 | 0 | 0 | 0 | 0 | 0 | 0 | 0 | 0 | 0 | 0 | 0 | 0 | 0 | 0 | 0 | 0 | 0 | 0 | 0 | 0 | 0 | 0 | 0 | 0 | 0 | 0 | 0 | 0 | 0 | 0 | 0 | 0 | 0 | 0 | 0 | 0 | 0 | 0 | 0 | 0 | 0 | 0 | 0 | 0 | 0 | 0 | 0 | 0 | 0 | 0 | 0 | 0 | 0 | 0 | 0
UCAP152 | PROYECTOR MH 400W SEGUNDA | 440 | Un | 465408 | 15 | 0 | 0 | 0 | 0 | 0 | 0 | 0 | 0 | 0 | 0 | 0 | 0 | 0 | 0 | 0 | 0 | 0 | 0 | 0 | 0 | 0 | 0 | 0 | 0 | 0 | 0 | 0 | 0 | 0 | 0 | 0 | 0 | 0 | 0 | 0 | 0 | 0 | 0 | 0 | 0 | 0 | 0 | 0 | 0 | 0 | 0 | 0 | 0 | 0 | 0 | 0 | 0 | 0 | 0 | 0 | 0 | 0 | 0 | 0 | 0 | 0 | 0 | 0
UCAP153 | PROYECTOR MH 400W NUEVO | 440 | Un | 447504 | 26 | 0 | 0 | 0 | 0 | 0 | 0 | 0 | 0 | 0 | 0 | 0 | 0 | 0 | 0 | 0 | 0 | 0 | 0 | 0 | 0 | 0 | 0 | 0 | 0 | 0 | 0 | 0 | 0 | 0 | 0 | 0 | 0 | 0 | 0 | 0 | 0 | 0 | 0 | 0 | 0 | 0 | 0 | 0 | 0 | 0 | 0 | 0 | 0 | 0 | 0 | 0 | 0 | 0 | 0 | 0 | 0 | 0 | 0 | 0 | 0 | 0 | 0 | 0
UCAP154 | LUMINARIA NA 100W NUEVA | 115 | Un | 221308 | 173 | 0 | 0 | 0 | 0 | 0 | 0 | 0 | 0 | 0 | 0 | 0 | 0 | 0 | 0 | 0 | 0 | 0 | 0 | 0 | 0 | 0 | 0 | 0 | 0 | 0 | 0 | 0 | 0 | 0 | 0 | 0 | 0 | 0 | 0 | 0 | 0 | 0 | 0 | 0 | 0 | 0 | 0 | 0 | 0 | 0 | 0 | 0 | 0 | 0 | 0 | 0 | 0 | 0 | 0 | 0 | 0 | 0 | 0 | 0 | 0 | 0 | 0 | 0
UCAP155 | LUMINARIA TIPO LYRA NA 40W NUEVA | 40 | Un | 803602 | 1 | 0 | 0 | 0 | 0 | 0 | 0 | 0 | 0 | 0 | 0 | 0 | 0 | 0 | 0 | 0 | 0 | 0 | 0 | 0 | 0 | 0 | 0 | 0 | 0 | 0 | 0 | 0 | 0 | 0 | 0 | 0 | 0 | 0 | 0 | 0 | 0 | 0 | 0 | 0 | 0 | 0 | 0 | 0 | 0 | 0 | 0 | 0 | 0 | 0 | 0 | 0 | 0 | 0 | 0 | 0 | 0 | 0 | 0 | 0 | 0 | 0 | 0 | 0
UCAP156 | LUMINARIA LED 80-90 | 90 | Un | 940000 | 1 | 0 | 0 | 0 | 0 | 0 | 0 | 0 | 0 | 0 | 0 | 0 | 0 | 0 | 0 | 0 | 0 | 0 | 0 | 0 | 0 | 0 | 0 | 0 | 0 | 0 | 0 | 0 | 0 | 0 | 0 | 0 | 0 | 0 | 0 | 0 | 0 | 0 | 0 | 0 | 0 | 0 | 0 | 0 | 0 | 0 | 0 | 0 | 0 | 0 | 0 | 0 | 0 | 0 | 0 | 0 | 0 | 0 | 0 | 0 | 0 | 0 | 0 | 0
UCAP157 | PROYECTOR LED 200W RGB | 200 | Un | 330000 | 6 | 0 | 0 | 0 | 0 | 0 | 0 | 0 | 0 | 0 | 0 | 0 | 0 | 0 | 0 | 0 | 0 | 0 | 0 | 0 | 0 | 0 | 0 | 0 | 0 | 0 | 0 | 0 | 0 | 0 | 0 | 0 | 0 | 0 | 0 | 0 | 0 | 0 | 0 | 0 | 0 | 0 | 0 | 0 | 0 | 0 | 0 | 0 | 0 | 0 | 0 | 0 | 0 | 0 | 0 | 0 | 0 | 0 | 0 | 0 | 0 | 0 | 0 | 0
UCAP158 | PROYECTOR LED DE 30W BLANCA | 30 | Un | 605612 | 4 | 0 | 0 | 0 | 0 | 0 | 0 | 0 | 0 | 0 | 0 | 0 | 0 | 0 | 0 | 0 | 0 | 0 | 0 | 0 | 0 | 0 | 0 | 0 | 0 | 0 | 0 | 0 | 0 | 0 | 0 | 0 | 0 | 0 | 0 | 0 | 0 | 0 | 0 | 0 | 0 | 0 | 0 | 0 | 0 | 0 | 0 | 0 | 0 | 0 | 0 | 0 | 0 | 0 | 0 | 0 | 0 | 0 | 0 | 0 | 0 | 0 | 0 | 0
UCAP159 | PROYECTO MH 250W NUEV0 | 279 | Un | 413027 | 6 | 0 | 0 | 0 | 0 | 0 | 0 | 0 | 0 | 0 | 0 | 0 | 0 | 0 | 0 | 0 | 0 | 0 | 0 | 0 | 0 | 0 | 0 | 0 | 0 | 0 | 0 | 0 | 0 | 0 | 0 | 0 | 0 | 0 | 0 | 0 | 0 | 0 | 0 | 0 | 0 | 0 | 0 | 0 | 0 | 0 | 0 | 0 | 0 | 0 | 0 | 0 | 0 | 0 | 0 | 0 | 0 | 0 | 0 | 0 | 0 | 0 | 0 | 0
UCAP160 | LUMINARIA NA 100W SEGUNDA | 115 | Un | 211467 | 86 | 0 | 0 | 0 | 0 | 0 | 0 | 0 | 0 | 0 | 0 | 0 | 0 | 0 | 0 | 0 | 0 | 0 | 0 | 0 | 0 | 0 | 0 | 0 | 0 | 0 | 0 | 0 | 0 | 0 | 0 | 0 | 0 | 0 | 0 | 0 | 0 | 0 | 0 | 0 | 0 | 0 | 0 | 0 | 0 | 0 | 0 | 0 | 0 | 0 | 0 | 0 | 0 | 0 | 0 | 0 | 0 | 0 | 0 | 0 | 0 | 0 | 0 | 0
UCAP161 | PROYECTOR MH 250W NUEVO | 279 | Un | 436806 | 29 | 0 | 0 | 0 | 0 | 0 | 0 | 0 | 0 | 0 | 0 | 0 | 0 | 0 | 0 | 0 | 0 | 0 | 0 | 0 | 0 | 0 | 0 | 0 | 0 | 0 | 0 | 0 | 0 | 0 | 0 | 0 | 0 | 0 | 0 | 0 | 0 | 0 | 0 | 0 | 0 | 0 | 0 | 0 | 0 | 0 | 0 | 0 | 0 | 0 | 0 | 0 | 0 | 0 | 0 | 0 | 0 | 0 | 0 | 0 | 0 | 0 | 0 | 0
UCAP162 | LUMINARIA NA 150W SEGUNDA | 169 | Un | 314653 | 38 | 0 | 0 | 0 | 0 | 0 | 0 | 0 | 0 | 0 | 0 | 0 | 0 | 0 | 0 | 0 | 0 | 0 | 0 | 0 | 0 | 0 | 0 | 0 | 0 | 0 | 0 | 0 | 0 | 0 | 0 | 0 | 0 | 0 | 0 | 0 | 0 | 0 | 0 | 0 | 0 | 0 | 0 | 0 | 0 | 0 | 0 | 0 | 0 | 0 | 0 | 0 | 0 | 0 | 0 | 0 | 0 | 0 | 0 | 0 | 0 | 0 | 0 | 0
UCAP163 | LUMINARIA LED 46W NUEVA | 46 | Un | 2469778 | 90 | 0 | 0 | 0 | 0 | 0 | 0 | 0 | 0 | 0 | 0 | 0 | 0 | 0 | 0 | 0 | 0 | 0 | 0 | 0 | 0 | 0 | 0 | 0 | 0 | 0 | 0 | 0 | 0 | 0 | 0 | 0 | 0 | 0 | 0 | 0 | 0 | 0 | 0 | 0 | 0 | 0 | 0 | 0 | 0 | 0 | 0 | 0 | 0 | 0 | 0 | 0 | 0 | 0 | 0 | 0 | 0 | 0 | 0 | 0 | 0 | 0 | 0 | 0
UCAP164 | Luminaria sodio 100w | 115 | Un | 212389 | 33 | 0 | 0 | 0 | 0 | 0 | 0 | 0 | 0 | 0 | 0 | 0 | 0 | 0 | 0 | 0 | 0 | 0 | 0 | 0 | 0 | 0 | 0 | 0 | 0 | 0 | 0 | 0 | 0 | 0 | 0 | 0 | 0 | 0 | 0 | 0 | 0 | 0 | 0 | 0 | 0 | 0 | 0 | 0 | 0 | 0 | 0 | 0 | 0 | 0 | 0 | 0 | 0 | 0 | 0 | 0 | 0 | 0 | 0 | 0 | 0 | 0 | 0 | 0
UCAP165 | PROYECTOR MH 250W NUEVA | 279 | Un | 351349 | 15 | 0 | 0 | 0 | 0 | 0 | 0 | 0 | 0 | 0 | 0 | 0 | 0 | 0 | 0 | 0 | 0 | 0 | 0 | 0 | 0 | 0 | 0 | 0 | 0 | 0 | 0 | 0 | 0 | 0 | 0 | 0 | 0 | 0 | 0 | 0 | 0 | 0 | 0 | 0 | 0 | 0 | 0 | 0 | 0 | 0 | 0 | 0 | 0 | 0 | 0 | 0 | 0 | 0 | 0 | 0 | 0 | 0 | 0 | 0 | 0 | 0 | 0 | 0
UCAP166 | LUMINARIA NA 250W SEGUNDA | 279 | Un | 435463 | 49 | 0 | 0 | 0 | 0 | 0 | 0 | 0 | 0 | 0 | 0 | 0 | 0 | 0 | 0 | 0 | 0 | 0 | 0 | 0 | 0 | 0 | 0 | 0 | 0 | 0 | 0 | 0 | 0 | 0 | 0 | 0 | 0 | 0 | 0 | 0 | 0 | 0 | 0 | 0 | 0 | 0 | 0 | 0 | 0 | 0 | 0 | 0 | 0 | 0 | 0 | 0 | 0 | 0 | 0 | 0 | 0 | 0 | 0 | 0 | 0 | 0 | 0 | 0
UCAP167 | PROYECTOR MH 250W SEGUNDA | 279 | Un | 413027 | 36 | 0 | 0 | 0 | 0 | 0 | 0 | 0 | 0 | 0 | 0 | 0 | 0 | 0 | 0 | 0 | 0 | 0 | 0 | 0 | 0 | 0 | 0 | 0 | 0 | 0 | 0 | 0 | 0 | 0 | 0 | 0 | 0 | 0 | 0 | 0 | 0 | 0 | 0 | 0 | 0 | 0 | 0 | 0 | 0 | 0 | 0 | 0 | 0 | 0 | 0 | 0 | 0 | 0 | 0 | 0 | 0 | 0 | 0 | 0 | 0 | 0 | 0 | 0
UCAP168 | LUMINARIA LED DE 80W NUEVA | 80 | Un | 1547358 | 1 | 0 | 0 | 0 | 0 | 0 | 0 | 0 | 0 | 0 | 0 | 0 | 0 | 0 | 0 | 0 | 0 | 0 | 0 | 0 | 0 | 0 | 0 | 0 | 0 | 0 | 0 | 0 | 0 | 0 | 0 | 0 | 0 | 0 | 0 | 0 | 0 | 0 | 0 | 0 | 0 | 0 | 0 | 0 | 0 | 0 | 0 | 0 | 0 | 0 | 0 | 0 | 0 | 0 | 0 | 0 | 0 | 0 | 0 | 0 | 0 | 0 | 0 | 0
UCAP169 | PROYECTOR MH 1000W SEGUNDA | 1100 | Un | 540000 | 16 | 0 | 0 | 0 | 0 | 0 | 0 | 0 | 0 | 0 | 0 | 0 | 0 | 0 | 0 | 0 | 0 | 0 | 0 | 0 | 0 | 0 | 0 | 0 | 0 | 0 | 0 | 0 | 0 | 0 | 0 | 0 | 0 | 0 | 0 | 0 | 0 | 0 | 0 | 0 | 0 | 0 | 0 | 0 | 0 | 0 | 0 | 0 | 0 | 0 | 0 | 0 | 0 | 0 | 0 | 0 | 0 | 0 | 0 | 0 | 0 | 0 | 0 | 0
UCAP170 | LUMINARIA LED 70W NUEVA | 70 | Un | 1106457 | 1 | 0 | 0 | 0 | 0 | 0 | 0 | 0 | 0 | 0 | 0 | 0 | 0 | 0 | 0 | 0 | 0 | 0 | 0 | 0 | 0 | 0 | 0 | 0 | 0 | 0 | 0 | 0 | 0 | 0 | 0 | 0 | 0 | 0 | 0 | 0 | 0 | 0 | 0 | 0 | 0 | 0 | 0 | 0 | 0 | 0 | 0 | 0 | 0 | 0 | 0 | 0 | 0 | 0 | 0 | 0 | 0 | 0 | 0 | 0 | 0 | 0 | 0 | 0
UCAP171 | PROYECTOR LED 100W. AUTONOMA | 100 | Un | 1298300 | 7 | 0 | 0 | 0 | 0 | 0 | 0 | 0 | 0 | 0 | 0 | 0 | 0 | 0 | 0 | 0 | 0 | 0 | 0 | 0 | 0 | 0 | 0 | 0 | 0 | 0 | 0 | 0 | 0 | 0 | 0 | 0 | 0 | 0 | 0 | 0 | 0 | 0 | 0 | 0 | 0 | 0 | 0 | 0 | 0 | 0 | 0 | 0 | 0 | 0 | 0 | 0 | 0 | 0 | 0 | 0 | 0 | 0 | 0 | 0 | 0 | 0 | 0 | 0
UCAP172 | BA├æADOR LED 20W. AUTONOMA | 20 | Un | 860000 | 24 | 0 | 0 | 0 | 0 | 0 | 0 | 0 | 0 | 0 | 0 | 0 | 0 | 0 | 0 | 0 | 0 | 0 | 0 | 0 | 0 | 0 | 0 | 0 | 0 | 0 | 0 | 0 | 0 | 0 | 0 | 0 | 0 | 0 | 0 | 0 | 0 | 0 | 0 | 0 | 0 | 0 | 0 | 0 | 0 | 0 | 0 | 0 | 0 | 0 | 0 | 0 | 0 | 0 | 0 | 0 | 0 | 0 | 0 | 0 | 0 | 0 | 0 | 0
UCAP173 | BA├æADOR LED 36W. AUTONOMA | 36 | Un | 1060000 | 14 | 0 | 0 | 0 | 0 | 0 | 0 | 0 | 0 | 0 | 0 | 0 | 0 | 0 | 0 | 0 | 0 | 0 | 0 | 0 | 0 | 0 | 0 | 0 | 0 | 0 | 0 | 0 | 0 | 0 | 0 | 0 | 0 | 0 | 0 | 0 | 0 | 0 | 0 | 0 | 0 | 0 | 0 | 0 | 0 | 0 | 0 | 0 | 0 | 0 | 0 | 0 | 0 | 0 | 0 | 0 | 0 | 0 | 0 | 0 | 0 | 0 | 0 | 0
UCAP174 | LUMINARIA LED 150W. AUTONOMA | 150 | Un | 120000 | 43 | 0 | 0 | 0 | 0 | 0 | 0 | 0 | 0 | 0 | 0 | 0 | 0 | 0 | 0 | 0 | 0 | 0 | 0 | 0 | 0 | 0 | 0 | 0 | 0 | 0 | 0 | 0 | 0 | 0 | 0 | 0 | 0 | 0 | 0 | 0 | 0 | 0 | 0 | 0 | 0 | 0 | 0 | 0 | 0 | 0 | 0 | 0 | 0 | 0 | 0 | 0 | 0 | 0 | 0 | 0 | 0 | 0 | 0 | 0 | 0 | 0 | 0 | 0
UCAP175 | LUMINARIA LED 60W. AUTONOMA | 60 | Un | 860000 | 10 | 0 | 0 | 0 | 0 | 0 | 0 | 0 | 0 | 0 | 0 | 0 | 0 | 0 | 0 | 0 | 0 | 0 | 0 | 0 | 0 | 0 | 0 | 0 | 0 | 0 | 0 | 0 | 0 | 0 | 0 | 0 | 0 | 0 | 0 | 0 | 0 | 0 | 0 | 0 | 0 | 0 | 0 | 0 | 0 | 0 | 0 | 0 | 0 | 0 | 0 | 0 | 0 | 0 | 0 | 0 | 0 | 0 | 0 | 0 | 0 | 0 | 0 | 0
UCAP176 | PROYECTOR LED RGB 200W NUEVA | 200 | Un | 1079900 | 9 | 0 | 0 | 0 | 0 | 0 | 0 | 0 | 0 | 0 | 0 | 0 | 0 | 0 | 0 | 0 | 0 | 0 | 0 | 0 | 0 | 0 | 0 | 0 | 0 | 0 | 0 | 0 | 0 | 0 | 0 | 0 | 0 | 0 | 0 | 0 | 0 | 0 | 0 | 0 | 0 | 0 | 0 | 0 | 0 | 0 | 0 | 0 | 0 | 0 | 0 | 0 | 0 | 0 | 0 | 0 | 0 | 0 | 0 | 0 | 0 | 0 | 0 | 0
UCAP177 | PROYECTOR LED LED 50W NUEVA | 50 | Un | 598300 | 2 | 0 | 0 | 0 | 0 | 0 | 0 | 0 | 0 | 0 | 0 | 0 | 0 | 0 | 0 | 0 | 0 | 0 | 0 | 0 | 0 | 0 | 0 | 0 | 0 | 0 | 0 | 0 | 0 | 0 | 0 | 0 | 0 | 0 | 0 | 0 | 0 | 0 | 0 | 0 | 0 | 0 | 0 | 0 | 0 | 0 | 0 | 0 | 0 | 0 | 0 | 0 | 0 | 0 | 0 | 0 | 0 | 0 | 0 | 0 | 0 | 0 | 0 | 0
UCAP178 | ETIQUETA LUMINARIA 250W | 279 | Un | 509142 | 10 | 0 | 0 | 0 | 0 | 0 | 0 | 0 | 0 | 0 | 0 | 0 | 0 | 0 | 0 | 0 | 0 | 0 | 0 | 0 | 0 | 0 | 0 | 0 | 0 | 0 | 0 | 0 | 0 | 0 | 0 | 0 | 0 | 0 | 0 | 0 | 0 | 0 | 0 | 0 | 0 | 0 | 0 | 0 | 0 | 0 | 0 | 0 | 0 | 0 | 0 | 0 | 0 | 0 | 0 | 0 | 0 | 0 | 0 | 0 | 0 | 0 | 0 | 0
UCAP179 | PROYECTOR LED 50W NUEVO | 50 | Un | 134677 | 3 | 0 | 0 | 0 | 0 | 0 | 0 | 0 | 0 | 0 | 0 | 0 | 0 | 0 | 0 | 0 | 0 | 0 | 0 | 0 | 0 | 0 | 0 | 0 | 0 | 0 | 0 | 0 | 0 | 0 | 0 | 0 | 0 | 0 | 0 | 0 | 0 | 0 | 0 | 0 | 0 | 0 | 0 | 0 | 0 | 0 | 0 | 0 | 0 | 0 | 0 | 0 | 0 | 0 | 0 | 0 | 0 | 0 | 0 | 0 | 0 | 0 | 0 | 0
UCAP180 | PROYECTOR MH 150W NUEVO | 169 | Un | 352663 | 4 | 0 | 0 | 0 | 0 | 0 | 0 | 0 | 0 | 0 | 0 | 0 | 0 | 0 | 0 | 0 | 0 | 0 | 0 | 0 | 0 | 0 | 0 | 0 | 0 | 0 | 0 | 0 | 0 | 0 | 0 | 0 | 0 | 0 | 0 | 0 | 0 | 0 | 0 | 0 | 0 | 0 | 0 | 0 | 0 | 0 | 0 | 0 | 0 | 0 | 0 | 0 | 0 | 0 | 0 | 0 | 0 | 0 | 0 | 0 | 0 | 0 | 0 | 0
UCAP181 | PROYECTOR MH 400W NUEVA | 440 | Un | 509142 | 5 | 0 | 0 | 0 | 0 | 0 | 0 | 0 | 0 | 0 | 0 | 0 | 0 | 0 | 0 | 0 | 0 | 0 | 0 | 0 | 0 | 0 | 0 | 0 | 0 | 0 | 0 | 0 | 0 | 0 | 0 | 0 | 0 | 0 | 0 | 0 | 0 | 0 | 0 | 0 | 0 | 0 | 0 | 0 | 0 | 0 | 0 | 0 | 0 | 0 | 0 | 0 | 0 | 0 | 0 | 0 | 0 | 0 | 0 | 0 | 0 | 0 | 0 | 0
UCAP182 | PROYECTOR LED 400W NUEVO | 400 | Un | 2843260 | 6 | 0 | 0 | 0 | 0 | 0 | 0 | 0 | 0 | 0 | 0 | 0 | 0 | 0 | 0 | 0 | 0 | 0 | 0 | 0 | 0 | 0 | 0 | 0 | 0 | 0 | 0 | 0 | 0 | 0 | 0 | 0 | 0 | 0 | 0 | 0 | 0 | 0 | 0 | 0 | 0 | 0 | 0 | 0 | 0 | 0 | 0 | 0 | 0 | 0 | 0 | 0 | 0 | 0 | 0 | 0 | 0 | 0 | 0 | 0 | 0 | 0 | 0 | 0
UCAP183 | PROYECTOR MH 400W LED | 400 | Un | 2156000 | 38 | 0 | 0 | 0 | 0 | 0 | 0 | 0 | 0 | 0 | 0 | 0 | 0 | 0 | 0 | 0 | 0 | 0 | 0 | 0 | 0 | 0 | 0 | 0 | 0 | 0 | 0 | 0 | 0 | 0 | 0 | 0 | 0 | 0 | 0 | 0 | 0 | 0 | 0 | 0 | 0 | 0 | 0 | 0 | 0 | 0 | 0 | 0 | 0 | 0 | 0 | 0 | 0 | 0 | 0 | 0 | 0 | 0 | 0 | 0 | 0 | 0 | 0 | 0
UCAP184 | PROYECTOR IMPOLED 400W LED | 400 | Un | 509142 | 5 | 0 | 0 | 0 | 0 | 0 | 0 | 0 | 0 | 0 | 0 | 0 | 0 | 0 | 0 | 0 | 0 | 0 | 0 | 0 | 0 | 0 | 0 | 0 | 0 | 0 | 0 | 0 | 0 | 0 | 0 | 0 | 0 | 0 | 0 | 0 | 0 | 0 | 0 | 0 | 0 | 0 | 0 | 0 | 0 | 0 | 0 | 0 | 0 | 0 | 0 | 0 | 0 | 0 | 0 | 0 | 0 | 0 | 0 | 0 | 0 | 0 | 0 | 0
UCAP185 | LUMINARIA MH 400W SEGUNDA | 440 | Un | 509142 | 1 | 0 | 0 | 0 | 0 | 0 | 0 | 0 | 0 | 0 | 0 | 0 | 0 | 0 | 0 | 0 | 0 | 0 | 0 | 0 | 0 | 0 | 0 | 0 | 0 | 0 | 0 | 0 | 0 | 0 | 0 | 0 | 0 | 0 | 0 | 0 | 0 | 0 | 0 | 0 | 0 | 0 | 0 | 0 | 0 | 0 | 0 | 0 | 0 | 0 | 0 | 0 | 0 | 0 | 0 | 0 | 0 | 0 | 0 | 0 | 0 | 0 | 0 | 0
UCAP186 | LUMINARIA LED 38W | 38 | Un | 1056546 | 3 | 0 | 0 | 0 | 0 | 0 | 0 | 0 | 0 | 0 | 0 | 0 | 0 | 0 | 0 | 0 | 0 | 0 | 0 | 0 | 0 | 0 | 0 | 0 | 0 | 0 | 0 | 0 | 0 | 0 | 0 | 0 | 0 | 0 | 0 | 0 | 0 | 0 | 0 | 0 | 0 | 0 | 0 | 0 | 0 | 0 | 0 | 0 | 0 | 0 | 0 | 0 | 0 | 0 | 0 | 0 | 0 | 0 | 0 | 0 | 0 | 0 | 0 | 0
UCAP187 | LUMINARIA LED 80-90W NUEVA | 90 | Un | 1547358 | 1 | 0 | 0 | 0 | 0 | 0 | 0 | 0 | 0 | 0 | 0 | 0 | 0 | 0 | 0 | 0 | 0 | 0 | 0 | 0 | 0 | 0 | 0 | 0 | 0 | 0 | 0 | 0 | 0 | 0 | 0 | 0 | 0 | 0 | 0 | 0 | 0 | 0 | 0 | 0 | 0 | 0 | 0 | 0 | 0 | 0 | 0 | 0 | 0 | 0 | 0 | 0 | 0 | 0 | 0 | 0 | 0 | 0 | 0 | 0 | 0 | 0 | 0 | 0
UCAP188 | LUMINARIA 3000 40 NUEVA | 40 | Un | 757310 | 13 | 0 | 0 | 0 | 0 | 0 | 0 | 0 | 0 | 0 | 0 | 0 | 0 | 0 | 0 | 0 | 0 | 0 | 0 | 0 | 0 | 0 | 0 | 0 | 0 | 0 | 0 | 0 | 0 | 0 | 0 | 0 | 0 | 0 | 0 | 0 | 0 | 0 | 0 | 0 | 0 | 0 | 0 | 0 | 0 | 0 | 0 | 0 | 0 | 0 | 0 | 0 | 0 | 0 | 0 | 0 | 0 | 0 | 0 | 0 | 0 | 0 | 0 | 0
UCAP189 | LUMINARIA NA 150W ONIX SEGUNDA | 169 | Un | 340000 | 1 | 0 | 0 | 0 | 0 | 0 | 0 | 0 | 0 | 0 | 0 | 0 | 0 | 0 | 0 | 0 | 0 | 0 | 0 | 0 | 0 | 0 | 0 | 0 | 0 | 0 | 0 | 0 | 0 | 0 | 0 | 0 | 0 | 0 | 0 | 0 | 0 | 0 | 0 | 0 | 0 | 0 | 0 | 0 | 0 | 0 | 0 | 0 | 0 | 0 | 0 | 0 | 0 | 0 | 0 | 0 | 0 | 0 | 0 | 0 | 0 | 0 | 0 | 0
UCAP190 | LUMINARIA NA 70 SEGUNDA | 81 | Un | 201799 | 5 | 0 | 0 | 0 | 0 | 0 | 0 | 0 | 0 | 0 | 0 | 0 | 0 | 0 | 0 | 0 | 0 | 0 | 0 | 0 | 0 | 0 | 0 | 0 | 0 | 0 | 0 | 0 | 0 | 0 | 0 | 0 | 0 | 0 | 0 | 0 | 0 | 0 | 0 | 0 | 0 | 0 | 0 | 0 | 0 | 0 | 0 | 0 | 0 | 0 | 0 | 0 | 0 | 0 | 0 | 0 | 0 | 0 | 0 | 0 | 0 | 0 | 0 | 0
UCAP191 | LUMINARIA NA 150 SEGUNDA | 169 | Un | 333700 | 1 | 0 | 0 | 0 | 0 | 0 | 0 | 0 | 0 | 0 | 0 | 0 | 0 | 0 | 0 | 0 | 0 | 0 | 0 | 0 | 0 | 0 | 0 | 0 | 0 | 0 | 0 | 0 | 0 | 0 | 0 | 0 | 0 | 0 | 0 | 0 | 0 | 0 | 0 | 0 | 0 | 0 | 0 | 0 | 0 | 0 | 0 | 0 | 0 | 0 | 0 | 0 | 0 | 0 | 0 | 0 | 0 | 0 | 0 | 0 | 0 | 0 | 0 | 0
UCAP192 | PROYECTOR 250W NUEVO | 279 | Un | 413027 | 5 | 0 | 0 | 0 | 0 | 0 | 0 | 0 | 0 | 0 | 0 | 0 | 0 | 0 | 0 | 0 | 0 | 0 | 0 | 0 | 0 | 0 | 0 | 0 | 0 | 0 | 0 | 0 | 0 | 0 | 0 | 0 | 0 | 0 | 0 | 0 | 0 | 0 | 0 | 0 | 0 | 0 | 0 | 0 | 0 | 0 | 0 | 0 | 0 | 0 | 0 | 0 | 0 | 0 | 0 | 0 | 0 | 0 | 0 | 0 | 0 | 0 | 0 | 0
UCAP193 | LUMINARIA NA 250W NUEVA ETIQUETA | 279 | Un | 413027 | 1 | 0 | 0 | 0 | 0 | 0 | 0 | 0 | 0 | 0 | 0 | 0 | 0 | 0 | 0 | 0 | 0 | 0 | 0 | 0 | 0 | 0 | 0 | 0 | 0 | 0 | 0 | 0 | 0 | 0 | 0 | 0 | 0 | 0 | 0 | 0 | 0 | 0 | 0 | 0 | 0 | 0 | 0 | 0 | 0 | 0 | 0 | 0 | 0 | 0 | 0 | 0 | 0 | 0 | 0 | 0 | 0 | 0 | 0 | 0 | 0 | 0 | 0 | 0
UCAP194 | ETIQUETA LUMINARIA NA 100W NUEVA | 115 | Un | 211467 | 1 | 0 | 0 | 0 | 0 | 0 | 0 | 0 | 0 | 0 | 0 | 0 | 0 | 0 | 0 | 0 | 0 | 0 | 0 | 0 | 0 | 0 | 0 | 0 | 0 | 0 | 0 | 0 | 0 | 0 | 0 | 0 | 0 | 0 | 0 | 0 | 0 | 0 | 0 | 0 | 0 | 0 | 0 | 0 | 0 | 0 | 0 | 0 | 0 | 0 | 0 | 0 | 0 | 0 | 0 | 0 | 0 | 0 | 0 | 0 | 0 | 0 | 0 | 0
UCAP195 | LUMINARIA 80-90W LED | 90 | Un | 940000 | 8 | 0 | 0 | 0 | 0 | 0 | 0 | 0 | 0 | 0 | 0 | 0 | 0 | 0 | 0 | 0 | 0 | 0 | 0 | 0 | 0 | 0 | 0 | 0 | 0 | 0 | 0 | 0 | 0 | 0 | 0 | 0 | 0 | 0 | 0 | 0 | 0 | 0 | 0 | 0 | 0 | 0 | 0 | 0 | 0 | 0 | 0 | 0 | 0 | 0 | 0 | 0 | 0 | 0 | 0 | 0 | 0 | 0 | 0 | 0 | 0 | 0 | 0 | 0
UCAP196 | LUMINARIA NA 70W NUEVA | 81 | Un | 203490 | 78 | 0 | 0 | 0 | 0 | 0 | 0 | 0 | 0 | 0 | 0 | 0 | 0 | 0 | 0 | 0 | 0 | 0 | 0 | 0 | 0 | 0 | 0 | 0 | 0 | 0 | 0 | 0 | 0 | 0 | 0 | 0 | 0 | 0 | 0 | 0 | 0 | 0 | 0 | 0 | 0 | 0 | 0 | 0 | 0 | 0 | 0 | 0 | 0 | 0 | 0 | 0 | 0 | 0 | 0 | 0 | 0 | 0 | 0 | 0 | 0 | 0 | 0 | 0
UCAP197 | ETIQUETA NA 70W NUEVA | 81 | Un | 201799 | 17 | 0 | 0 | 0 | 0 | 0 | 0 | 0 | 0 | 0 | 0 | 0 | 0 | 0 | 0 | 0 | 0 | 0 | 0 | 0 | 0 | 0 | 0 | 0 | 0 | 0 | 0 | 0 | 0 | 0 | 0 | 0 | 0 | 0 | 0 | 0 | 0 | 0 | 0 | 0 | 0 | 0 | 0 | 0 | 0 | 0 | 0 | 0 | 0 | 0 | 0 | 0 | 0 | 0 | 0 | 0 | 0 | 0 | 0 | 0 | 0 | 0 | 0 | 0
UCAP198 | PROYECTOR RGB 200W LED | 200 | Un | 330000 | 2 | 0 | 0 | 0 | 0 | 0 | 0 | 0 | 0 | 0 | 0 | 0 | 0 | 0 | 0 | 0 | 0 | 0 | 0 | 0 | 0 | 0 | 0 | 0 | 0 | 0 | 0 | 0 | 0 | 0 | 0 | 0 | 0 | 0 | 0 | 0 | 0 | 0 | 0 | 0 | 0 | 0 | 0 | 0 | 0 | 0 | 0 | 0 | 0 | 0 | 0 | 0 | 0 | 0 | 0 | 0 | 0 | 0 | 0 | 0 | 0 | 0 | 0 | 0
UCAP199 | LUMINARIA YOA 38W LED | 38 | Un | 413027 | 4 | 0 | 0 | 0 | 0 | 0 | 0 | 0 | 0 | 0 | 0 | 0 | 0 | 0 | 0 | 0 | 0 | 0 | 0 | 0 | 0 | 0 | 0 | 0 | 0 | 0 | 0 | 0 | 0 | 0 | 0 | 0 | 0 | 0 | 0 | 0 | 0 | 0 | 0 | 0 | 0 | 0 | 0 | 0 | 0 | 0 | 0 | 0 | 0 | 0 | 0 | 0 | 0 | 0 | 0 | 0 | 0 | 0 | 0 | 0 | 0 | 0 | 0 | 0
UCAP200 | LUMINARIA NA 70W SEGUNDA | 81 | Un | 201799 | 2 | 0 | 0 | 0 | 0 | 0 | 0 | 0 | 0 | 0 | 0 | 0 | 0 | 0 | 0 | 0 | 0 | 0 | 0 | 0 | 0 | 0 | 0 | 0 | 0 | 0 | 0 | 0 | 0 | 0 | 0 | 0 | 0 | 0 | 0 | 0 | 0 | 0 | 0 | 0 | 0 | 0 | 0 | 0 | 0 | 0 | 0 | 0 | 0 | 0 | 0 | 0 | 0 | 0 | 0 | 0 | 0 | 0 | 0 | 0 | 0 | 0 | 0 | 0
UCAP201 | PROYECTOR MH 250W REPOTENCIAR | 279 | Un | 413027 | 1 | 0 | 0 | 0 | 0 | 0 | 0 | 0 | 0 | 0 | 0 | 0 | 0 | 0 | 0 | 0 | 0 | 0 | 0 | 0 | 0 | 0 | 0 | 0 | 0 | 0 | 0 | 0 | 0 | 0 | 0 | 0 | 0 | 0 | 0 | 0 | 0 | 0 | 0 | 0 | 0 | 0 | 0 | 0 | 0 | 0 | 0 | 0 | 0 | 0 | 0 | 0 | 0 | 0 | 0 | 0 | 0 | 0 | 0 | 0 | 0 | 0 | 0 | 0
UCAP202 | ETIQUETA 250W NUEVA | 279 | Un | 431050 | 3 | 0 | 0 | 0 | 0 | 0 | 0 | 0 | 0 | 0 | 0 | 0 | 0 | 0 | 0 | 0 | 0 | 0 | 0 | 0 | 0 | 0 | 0 | 0 | 0 | 0 | 0 | 0 | 0 | 0 | 0 | 0 | 0 | 0 | 0 | 0 | 0 | 0 | 0 | 0 | 0 | 0 | 0 | 0 | 0 | 0 | 0 | 0 | 0 | 0 | 0 | 0 | 0 | 0 | 0 | 0 | 0 | 0 | 0 | 0 | 0 | 0 | 0 | 0
UCAP203 | LUMINARIA NA 400 SEGUNDA | 440 | Un | 431050 | 1 | 0 | 0 | 0 | 0 | 0 | 0 | 0 | 0 | 0 | 0 | 0 | 0 | 0 | 0 | 0 | 0 | 0 | 0 | 0 | 0 | 0 | 0 | 0 | 0 | 0 | 0 | 0 | 0 | 0 | 0 | 0 | 0 | 0 | 0 | 0 | 0 | 0 | 0 | 0 | 0 | 0 | 0 | 0 | 0 | 0 | 0 | 0 | 0 | 0 | 0 | 0 | 0 | 0 | 0 | 0 | 0 | 0 | 0 | 0 | 0 | 0 | 0 | 0
UCAP204 | ETIQUETA NA 400W NUEVA | 440 | Un | 431050 | 1 | 0 | 0 | 0 | 0 | 0 | 0 | 0 | 0 | 0 | 0 | 0 | 0 | 0 | 0 | 0 | 0 | 0 | 0 | 0 | 0 | 0 | 0 | 0 | 0 | 0 | 0 | 0 | 0 | 0 | 0 | 0 | 0 | 0 | 0 | 0 | 0 | 0 | 0 | 0 | 0 | 0 | 0 | 0 | 0 | 0 | 0 | 0 | 0 | 0 | 0 | 0 | 0 | 0 | 0 | 0 | 0 | 0 | 0 | 0 | 0 | 0 | 0 | 0
UCAP205 | PROYECTOR IMPORLED APOLO 400W NUEVO | 400 | Un | 2156000 | 4 | 0 | 0 | 0 | 0 | 0 | 0 | 0 | 0 | 0 | 0 | 0 | 0 | 0 | 0 | 0 | 0 | 0 | 0 | 0 | 0 | 0 | 0 | 0 | 0 | 0 | 0 | 0 | 0 | 0 | 0 | 0 | 0 | 0 | 0 | 0 | 0 | 0 | 0 | 0 | 0 | 0 | 0 | 0 | 0 | 0 | 0 | 0 | 0 | 0 | 0 | 0 | 0 | 0 | 0 | 0 | 0 | 0 | 0 | 0 | 0 | 0 | 0 | 0
UCAP206 | LUMINARIA LED 65W SEGUNDA | 65 | Un | 736002 | 1 | 0 | 0 | 0 | 0 | 0 | 0 | 0 | 0 | 0 | 0 | 0 | 0 | 0 | 0 | 0 | 0 | 0 | 0 | 0 | 0 | 0 | 0 | 0 | 0 | 0 | 0 | 0 | 0 | 0 | 0 | 0 | 0 | 0 | 0 | 0 | 0 | 0 | 0 | 0 | 0 | 0 | 0 | 0 | 0 | 0 | 0 | 0 | 0 | 0 | 0 | 0 | 0 | 0 | 0 | 0 | 0 | 0 | 0 | 0 | 0 | 0 | 0 | 0
UCAP207 | LUMINARIA 3000 65 NUEVA | 65 | Un | 736002 | 9 | 0 | 0 | 0 | 0 | 0 | 0 | 0 | 0 | 0 | 0 | 0 | 0 | 0 | 0 | 0 | 0 | 0 | 0 | 0 | 0 | 0 | 0 | 0 | 0 | 0 | 0 | 0 | 0 | 0 | 0 | 0 | 0 | 0 | 0 | 0 | 0 | 0 | 0 | 0 | 0 | 0 | 0 | 0 | 0 | 0 | 0 | 0 | 0 | 0 | 0 | 0 | 0 | 0 | 0 | 0 | 0 | 0 | 0 | 0 | 0 | 0 | 0 | 0
UCAP208 | PROYECTOR LED 200W NUEVA | 200 | Un | 698300 | 3 | 0 | 0 | 0 | 0 | 0 | 0 | 0 | 0 | 0 | 0 | 0 | 0 | 0 | 0 | 0 | 0 | 0 | 0 | 0 | 0 | 0 | 0 | 0 | 0 | 0 | 0 | 0 | 0 | 0 | 0 | 0 | 0 | 0 | 0 | 0 | 0 | 0 | 0 | 0 | 0 | 0 | 0 | 0 | 0 | 0 | 0 | 0 | 0 | 0 | 0 | 0 | 0 | 0 | 0 | 0 | 0 | 0 | 0 | 0 | 0 | 0 | 0 | 0
UCAP209 | PROYECTOR MH 250 SEGUNDA | 279 | Un | 509142 | 2 | 0 | 0 | 0 | 0 | 0 | 0 | 0 | 0 | 0 | 0 | 0 | 0 | 0 | 0 | 0 | 0 | 0 | 0 | 0 | 0 | 0 | 0 | 0 | 0 | 0 | 0 | 0 | 0 | 0 | 0 | 0 | 0 | 0 | 0 | 0 | 0 | 0 | 0 | 0 | 0 | 0 | 0 | 0 | 0 | 0 | 0 | 0 | 0 | 0 | 0 | 0 | 0 | 0 | 0 | 0 | 0 | 0 | 0 | 0 | 0 | 0 | 0 | 0
UCAP210 | Proyector led 200w | 200 | Un | 2176396 | 9 | 0 | 0 | 0 | 0 | 0 | 0 | 0 | 0 | 0 | 0 | 0 | 0 | 0 | 0 | 0 | 0 | 0 | 0 | 0 | 0 | 0 | 0 | 0 | 0 | 0 | 0 | 0 | 0 | 0 | 0 | 0 | 0 | 0 | 0 | 0 | 0 | 0 | 0 | 0 | 0 | 0 | 0 | 0 | 0 | 0 | 0 | 0 | 0 | 0 | 0 | 0 | 0 | 0 | 0 | 0 | 0 | 0 | 0 | 0 | 0 | 0 | 0 | 0
UCAP211 | Luminaria picadelly 250w | 279 | Un | 680000 | 6 | 0 | 0 | 0 | 0 | 0 | 0 | 0 | 0 | 0 | 0 | 0 | 0 | 0 | 0 | 0 | 0 | 0 | 0 | 0 | 0 | 0 | 0 | 0 | 0 | 0 | 0 | 0 | 0 | 0 | 0 | 0 | 0 | 0 | 0 | 0 | 0 | 0 | 0 | 0 | 0 | 0 | 0 | 0 | 0 | 0 | 0 | 0 | 0 | 0 | 0 | 0 | 0 | 0 | 0 | 0 | 0 | 0 | 0 | 0 | 0 | 0 | 0 | 0
UCAP212 | ETIQUETA LUMINARIA LED 100W NUEVA | 100 | Un | 2060000 | 7 | 0 | 0 | 0 | 0 | 0 | 0 | 0 | 0 | 0 | 0 | 0 | 0 | 0 | 0 | 0 | 0 | 0 | 0 | 0 | 0 | 0 | 0 | 0 | 0 | 0 | 0 | 0 | 0 | 0 | 0 | 0 | 0 | 0 | 0 | 0 | 0 | 0 | 0 | 0 | 0 | 0 | 0 | 0 | 0 | 0 | 0 | 0 | 0 | 0 | 0 | 0 | 0 | 0 | 0 | 0 | 0 | 0 | 0 | 0 | 0 | 0 | 0 | 0
UCAP213 | PROYECTOR LED 400W APOLO | 400 | Un | 2980712 | 13 | 0 | 0 | 0 | 0 | 0 | 0 | 0 | 0 | 0 | 0 | 0 | 0 | 0 | 0 | 0 | 0 | 0 | 0 | 0 | 0 | 0 | 0 | 0 | 0 | 0 | 0 | 0 | 0 | 0 | 0 | 0 | 0 | 0 | 0 | 0 | 0 | 0 | 0 | 0 | 0 | 0 | 0 | 0 | 0 | 0 | 0 | 0 | 0 | 0 | 0 | 0 | 0 | 0 | 0 | 0 | 0 | 0 | 0 | 0 | 0 | 0 | 0 | 0
UCAP214 | ETIQUETA LUMINARIA 70W NA | 81 | Un | 201799 | 3 | 0 | 0 | 0 | 0 | 0 | 0 | 0 | 0 | 0 | 0 | 0 | 0 | 0 | 0 | 0 | 0 | 0 | 0 | 0 | 0 | 0 | 0 | 0 | 0 | 0 | 0 | 0 | 0 | 0 | 0 | 0 | 0 | 0 | 0 | 0 | 0 | 0 | 0 | 0 | 0 | 0 | 0 | 0 | 0 | 0 | 0 | 0 | 0 | 0 | 0 | 0 | 0 | 0 | 0 | 0 | 0 | 0 | 0 | 0 | 0 | 0 | 0 | 0
UCAP215 | PROYECTOR MH 250W SEGUND | 279 | Un | 413027 | 1 | 0 | 0 | 0 | 0 | 0 | 0 | 0 | 0 | 0 | 0 | 0 | 0 | 0 | 0 | 0 | 0 | 0 | 0 | 0 | 0 | 0 | 0 | 0 | 0 | 0 | 0 | 0 | 0 | 0 | 0 | 0 | 0 | 0 | 0 | 0 | 0 | 0 | 0 | 0 | 0 | 0 | 0 | 0 | 0 | 0 | 0 | 0 | 0 | 0 | 0 | 0 | 0 | 0 | 0 | 0 | 0 | 0 | 0 | 0 | 0 | 0 | 0 | 0
UCAP216 | PROYECTOR MH 4000W SEGUND | 440 | Un | 509142 | 1 | 0 | 0 | 0 | 0 | 0 | 0 | 0 | 0 | 0 | 0 | 0 | 0 | 0 | 0 | 0 | 0 | 0 | 0 | 0 | 0 | 0 | 0 | 0 | 0 | 0 | 0 | 0 | 0 | 0 | 0 | 0 | 0 | 0 | 0 | 0 | 0 | 0 | 0 | 0 | 0 | 0 | 0 | 0 | 0 | 0 | 0 | 0 | 0 | 0 | 0 | 0 | 0 | 0 | 0 | 0 | 0 | 0 | 0 | 0 | 0 | 0 | 0 | 0
UCAP217 | LUMINARIA NA 250 NUEVA | 279 | Un | 378325 | 7 | 0 | 0 | 0 | 0 | 0 | 0 | 0 | 0 | 0 | 0 | 0 | 0 | 0 | 0 | 0 | 0 | 0 | 0 | 0 | 0 | 0 | 0 | 0 | 0 | 0 | 0 | 0 | 0 | 0 | 0 | 0 | 0 | 0 | 0 | 0 | 0 | 0 | 0 | 0 | 0 | 0 | 0 | 0 | 0 | 0 | 0 | 0 | 0 | 0 | 0 | 0 | 0 | 0 | 0 | 0 | 0 | 0 | 0 | 0 | 0 | 0 | 0 | 0
UCAP218 | Luminaria Led 150w | 150 | Un | 845605 | 293 | 0 | 0 | 0 | 0 | 0 | 0 | 0 | 0 | 0 | 0 | 0 | 0 | 0 | 0 | 0 | 0 | 0 | 0 | 0 | 0 | 0 | 0 | 0 | 0 | 0 | 0 | 0 | 0 | 0 | 0 | 0 | 0 | 0 | 0 | 0 | 0 | 0 | 0 | 0 | 0 | 0 | 0 | 0 | 0 | 0 | 0 | 0 | 0 | 0 | 0 | 0 | 0 | 0 | 0 | 0 | 0 | 0 | 0 | 0 | 0 | 0 | 0 | 0
UCAP219 | Luminaria Led 40w | 40 | Un | 321869 | 54 | 0 | 0 | 0 | 0 | 0 | 0 | 0 | 0 | 0 | 0 | 0 | 0 | 0 | 0 | 0 | 0 | 0 | 0 | 0 | 0 | 0 | 0 | 0 | 0 | 0 | 0 | 0 | 0 | 0 | 0 | 0 | 0 | 0 | 0 | 0 | 0 | 0 | 0 | 0 | 0 | 0 | 0 | 0 | 0 | 0 | 0 | 0 | 0 | 0 | 0 | 0 | 0 | 0 | 0 | 0 | 0 | 0 | 0 | 0 | 0 | 0 | 0 | 0
UCAP220 | Proyector led 50w | 50 | Un | 259754 | 21 | 0 | 0 | 0 | 0 | 0 | 0 | 0 | 0 | 0 | 0 | 0 | 0 | 0 | 0 | 0 | 0 | 0 | 0 | 0 | 0 | 0 | 0 | 0 | 0 | 0 | 0 | 0 | 0 | 0 | 0 | 0 | 0 | 0 | 0 | 0 | 0 | 0 | 0 | 0 | 0 | 0 | 0 | 0 | 0 | 0 | 0 | 0 | 0 | 0 | 0 | 0 | 0 | 0 | 0 | 0 | 0 | 0 | 0 | 0 | 0 | 0 | 0 | 0
UCAP221 | Luminaria Led 60w | 60 | Un | 387336 | 28 | 0 | 0 | 0 | 0 | 0 | 0 | 0 | 0 | 0 | 0 | 0 | 0 | 0 | 0 | 0 | 0 | 0 | 0 | 0 | 0 | 0 | 0 | 0 | 0 | 0 | 0 | 0 | 0 | 0 | 0 | 0 | 0 | 0 | 0 | 0 | 0 | 0 | 0 | 0 | 0 | 0 | 0 | 0 | 0 | 0 | 0 | 0 | 0 | 0 | 0 | 0 | 0 | 0 | 0 | 0 | 0 | 0 | 0 | 0 | 0 | 0 | 0 | 0
UCAP222 | PROYECTOR MH 250W SEGUNDA TRANSF | 279 | Un | 413027 | 1 | 0 | 0 | 0 | 0 | 0 | 0 | 0 | 0 | 0 | 0 | 0 | 0 | 0 | 0 | 0 | 0 | 0 | 0 | 0 | 0 | 0 | 0 | 0 | 0 | 0 | 0 | 0 | 0 | 0 | 0 | 0 | 0 | 0 | 0 | 0 | 0 | 0 | 0 | 0 | 0 | 0 | 0 | 0 | 0 | 0 | 0 | 0 | 0 | 0 | 0 | 0 | 0 | 0 | 0 | 0 | 0 | 0 | 0 | 0 | 0 | 0 | 0 | 0
UCAP223 | PROYECTOR LED 200W NUEVO | 200 | Un | 2390712 | 20 | 0 | 0 | 0 | 0 | 0 | 0 | 0 | 0 | 0 | 0 | 0 | 0 | 0 | 0 | 0 | 0 | 0 | 0 | 0 | 0 | 0 | 0 | 0 | 0 | 0 | 0 | 0 | 0 | 0 | 0 | 0 | 0 | 0 | 0 | 0 | 0 | 0 | 0 | 0 | 0 | 0 | 0 | 0 | 0 | 0 | 0 | 0 | 0 | 0 | 0 | 0 | 0 | 0 | 0 | 0 | 0 | 0 | 0 | 0 | 0 | 0 | 0 | 0
UCAP224 | LUMINARIA NA 100W TRANSF DESDE 250W | 115 | Un | 211467 | 3 | 0 | 0 | 0 | 0 | 0 | 0 | 0 | 0 | 0 | 0 | 0 | 0 | 0 | 0 | 0 | 0 | 0 | 0 | 0 | 0 | 0 | 0 | 0 | 0 | 0 | 0 | 0 | 0 | 0 | 0 | 0 | 0 | 0 | 0 | 0 | 0 | 0 | 0 | 0 | 0 | 0 | 0 | 0 | 0 | 0 | 0 | 0 | 0 | 0 | 0 | 0 | 0 | 0 | 0 | 0 | 0 | 0 | 0 | 0 | 0 | 0 | 0 | 0
UCAP225 | LUMINARIA MILENIUM LED 60W NUEVA | 60 | Un | 387336 | 2 | 0 | 0 | 0 | 0 | 0 | 0 | 0 | 0 | 0 | 0 | 0 | 0 | 0 | 0 | 0 | 0 | 0 | 0 | 0 | 0 | 0 | 0 | 0 | 0 | 0 | 0 | 0 | 0 | 0 | 0 | 0 | 0 | 0 | 0 | 0 | 0 | 0 | 0 | 0 | 0 | 0 | 0 | 0 | 0 | 0 | 0 | 0 | 0 | 0 | 0 | 0 | 0 | 0 | 0 | 0 | 0 | 0 | 0 | 0 | 0 | 0 | 0 | 0
UCAP226 | ETIQUETA LUMINARIA MILENIUM LED 60W NUEVA | 60 | Un | 387336 | 1 | 0 | 0 | 0 | 0 | 0 | 0 | 0 | 0 | 0 | 0 | 0 | 0 | 0 | 0 | 0 | 0 | 0 | 0 | 0 | 0 | 0 | 0 | 0 | 0 | 0 | 0 | 0 | 0 | 0 | 0 | 0 | 0 | 0 | 0 | 0 | 0 | 0 | 0 | 0 | 0 | 0 | 0 | 0 | 0 | 0 | 0 | 0 | 0 | 0 | 0 | 0 | 0 | 0 | 0 | 0 | 0 | 0 | 0 | 0 | 0 | 0 | 0 | 0
UCAP227 | LUMINARIA LED 80W NUEVA | 80 | Un | 518269 | 19 | 0 | 0 | 0 | 0 | 0 | 0 | 0 | 0 | 0 | 0 | 0 | 0 | 0 | 0 | 0 | 0 | 0 | 0 | 0 | 0 | 0 | 0 | 0 | 0 | 0 | 0 | 0 | 0 | 0 | 0 | 0 | 0 | 0 | 0 | 0 | 0 | 0 | 0 | 0 | 0 | 0 | 0 | 0 | 0 | 0 | 0 | 0 | 0 | 0 | 0 | 0 | 0 | 0 | 0 | 0 | 0 | 0 | 0 | 0 | 0 | 0 | 0 | 0
UCAP228 | LUMINARIA MILENIUM 150W NUEVA | 150 | Un | 845605 | 7 | 0 | 0 | 0 | 0 | 0 | 0 | 0 | 0 | 0 | 0 | 0 | 0 | 0 | 0 | 0 | 0 | 0 | 0 | 0 | 0 | 0 | 0 | 0 | 0 | 0 | 0 | 0 | 0 | 0 | 0 | 0 | 0 | 0 | 0 | 0 | 0 | 0 | 0 | 0 | 0 | 0 | 0 | 0 | 0 | 0 | 0 | 0 | 0 | 0 | 0 | 0 | 0 | 0 | 0 | 0 | 0 | 0 | 0 | 0 | 0 | 0 | 0 | 0
UCAP229 | LUMINARIA TRANS 150W DE 250W SEGUNDA | 169 | Un | 333700 | 9 | 0 | 0 | 0 | 0 | 0 | 0 | 0 | 0 | 0 | 0 | 0 | 0 | 0 | 0 | 0 | 0 | 0 | 0 | 0 | 0 | 0 | 0 | 0 | 0 | 0 | 0 | 0 | 0 | 0 | 0 | 0 | 0 | 0 | 0 | 0 | 0 | 0 | 0 | 0 | 0 | 0 | 0 | 0 | 0 | 0 | 0 | 0 | 0 | 0 | 0 | 0 | 0 | 0 | 0 | 0 | 0 | 0 | 0 | 0 | 0 | 0 | 0 | 0
UCAP230 | Luminaria Led 65w | 65 | Un | 1989070 | 3 | 0 | 0 | 0 | 0 | 0 | 0 | 0 | 0 | 0 | 0 | 0 | 0 | 0 | 0 | 0 | 0 | 0 | 0 | 0 | 0 | 0 | 0 | 0 | 0 | 0 | 0 | 0 | 0 | 0 | 0 | 0 | 0 | 0 | 0 | 0 | 0 | 0 | 0 | 0 | 0 | 0 | 0 | 0 | 0 | 0 | 0 | 0 | 0 | 0 | 0 | 0 | 0 | 0 | 0 | 0 | 0 | 0 | 0 | 0 | 0 | 0 | 0 | 0
UCAP231 | PROYECTOR LED 400W APOLO NUEVO | 400 | Un | 2980712 | 3 | 0 | 0 | 0 | 0 | 0 | 0 | 0 | 0 | 0 | 0 | 0 | 0 | 0 | 0 | 0 | 0 | 0 | 0 | 0 | 0 | 0 | 0 | 0 | 0 | 0 | 0 | 0 | 0 | 0 | 0 | 0 | 0 | 0 | 0 | 0 | 0 | 0 | 0 | 0 | 0 | 0 | 0 | 0 | 0 | 0 | 0 | 0 | 0 | 0 | 0 | 0 | 0 | 0 | 0 | 0 | 0 | 0 | 0 | 0 | 0 | 0 | 0 | 0
UCAP232 | ETIQUETA PROYECTOR MH 1000 SEGUNDA | 115 | Un | 540000 | 5 | 0 | 0 | 0 | 0 | 0 | 0 | 0 | 0 | 0 | 0 | 0 | 0 | 0 | 0 | 0 | 0 | 0 | 0 | 0 | 0 | 0 | 0 | 0 | 0 | 0 | 0 | 0 | 0 | 0 | 0 | 0 | 0 | 0 | 0 | 0 | 0 | 0 | 0 | 0 | 0 | 0 | 0 | 0 | 0 | 0 | 0 | 0 | 0 | 0 | 0 | 0 | 0 | 0 | 0 | 0 | 0 | 0 | 0 | 0 | 0 | 0 | 0 | 0
UCAP233 | LUMINARIA TRANS 100W DE 250W SEGUNDA | 279 | Un | 211467 | 6 | 0 | 0 | 0 | 0 | 0 | 0 | 0 | 0 | 0 | 0 | 0 | 0 | 0 | 0 | 0 | 0 | 0 | 0 | 0 | 0 | 0 | 0 | 0 | 0 | 0 | 0 | 0 | 0 | 0 | 0 | 0 | 0 | 0 | 0 | 0 | 0 | 0 | 0 | 0 | 0 | 0 | 0 | 0 | 0 | 0 | 0 | 0 | 0 | 0 | 0 | 0 | 0 | 0 | 0 | 0 | 0 | 0 | 0 | 0 | 0 | 0 | 0 | 0
UCAP234 | LUMINARIA LED DE 40W NUEVA | 40 | Un | 321869 | 3 | 0 | 0 | 0 | 0 | 0 | 0 | 0 | 0 | 0 | 0 | 0 | 0 | 0 | 0 | 0 | 0 | 0 | 0 | 0 | 0 | 0 | 0 | 0 | 0 | 0 | 0 | 0 | 0 | 0 | 0 | 0 | 0 | 0 | 0 | 0 | 0 | 0 | 0 | 0 | 0 | 0 | 0 | 0 | 0 | 0 | 0 | 0 | 0 | 0 | 0 | 0 | 0 | 0 | 0 | 0 | 0 | 0 | 0 | 0 | 0 | 0 | 0 | 0
UCAP235 | LUMINARIA LED 65W NUEVA MILLENIUM | 65 | Un | 387336 | 12 | 0 | 0 | 0 | 0 | 0 | 0 | 0 | 0 | 0 | 0 | 0 | 0 | 0 | 0 | 0 | 0 | 0 | 0 | 0 | 0 | 0 | 0 | 0 | 0 | 0 | 0 | 0 | 0 | 0 | 0 | 0 | 0 | 0 | 0 | 0 | 0 | 0 | 0 | 0 | 0 | 0 | 0 | 0 | 0 | 0 | 0 | 0 | 0 | 0 | 0 | 0 | 0 | 0 | 0 | 0 | 0 | 0 | 0 | 0 | 0 | 0 | 0 | 0
UCAP236 | LUMINARIA LED 40W NUEVA YOA | 40 | Un | 1989070 | 21 | 0 | 0 | 0 | 0 | 0 | 0 | 0 | 0 | 0 | 0 | 0 | 0 | 0 | 0 | 0 | 0 | 0 | 0 | 0 | 0 | 0 | 0 | 0 | 0 | 0 | 0 | 0 | 0 | 0 | 0 | 0 | 0 | 0 | 0 | 0 | 0 | 0 | 0 | 0 | 0 | 0 | 0 | 0 | 0 | 0 | 0 | 0 | 0 | 0 | 0 | 0 | 0 | 0 | 0 | 0 | 0 | 0 | 0 | 0 | 0 | 0 | 0 | 0
UCAP237 | LUMINARIA LED 80W NUEVA MILLENIUM | 80 | Un | 518269 | 3 | 0 | 0 | 0 | 0 | 0 | 0 | 0 | 0 | 0 | 0 | 0 | 0 | 0 | 0 | 0 | 0 | 0 | 0 | 0 | 0 | 0 | 0 | 0 | 0 | 0 | 0 | 0 | 0 | 0 | 0 | 0 | 0 | 0 | 0 | 0 | 0 | 0 | 0 | 0 | 0 | 0 | 0 | 0 | 0 | 0 | 0 | 0 | 0 | 0 | 0 | 0 | 0 | 0 | 0 | 0 | 0 | 0 | 0 | 0 | 0 | 0 | 0 | 0
UCAP238 | LUMINARIA LED 150W NUEVA MILLENIUM | 150 | Un | 845605 | 41 | 0 | 0 | 0 | 0 | 0 | 0 | 0 | 0 | 0 | 0 | 0 | 0 | 0 | 0 | 0 | 0 | 0 | 0 | 0 | 0 | 0 | 0 | 0 | 0 | 0 | 0 | 0 | 0 | 0 | 0 | 0 | 0 | 0 | 0 | 0 | 0 | 0 | 0 | 0 | 0 | 0 | 0 | 0 | 0 | 0 | 0 | 0 | 0 | 0 | 0 | 0 | 0 | 0 | 0 | 0 | 0 | 0 | 0 | 0 | 0 | 0 | 0 | 0
UCAP239 | ETIQUETA 250W | 279 | Un | 413027 | 1 | 0 | 0 | 0 | 0 | 0 | 0 | 0 | 0 | 0 | 0 | 0 | 0 | 0 | 0 | 0 | 0 | 0 | 0 | 0 | 0 | 0 | 0 | 0 | 0 | 0 | 0 | 0 | 0 | 0 | 0 | 0 | 0 | 0 | 0 | 0 | 0 | 0 | 0 | 0 | 0 | 0 | 0 | 0 | 0 | 0 | 0 | 0 | 0 | 0 | 0 | 0 | 0 | 0 | 0 | 0 | 0 | 0 | 0 | 0 | 0 | 0 | 0 | 0
UCAP240 | LUMINARIA LED 65W NUEVA 4000X65 | 65 | Un | 736002 | 4 | 0 | 0 | 0 | 0 | 0 | 0 | 0 | 0 | 0 | 0 | 0 | 0 | 0 | 0 | 0 | 0 | 0 | 0 | 0 | 0 | 0 | 0 | 0 | 0 | 0 | 0 | 0 | 0 | 0 | 0 | 0 | 0 | 0 | 0 | 0 | 0 | 0 | 0 | 0 | 0 | 0 | 0 | 0 | 0 | 0 | 0 | 0 | 0 | 0 | 0 | 0 | 0 | 0 | 0 | 0 | 0 | 0 | 0 | 0 | 0 | 0 | 0 | 0
UCAP241 | LUMINARIA LED 38W NUEVA YOA | 38 | Un | 1989070 | 8 | 0 | 0 | 0 | 0 | 0 | 0 | 0 | 0 | 0 | 0 | 0 | 0 | 0 | 0 | 0 | 0 | 0 | 0 | 0 | 0 | 0 | 0 | 0 | 0 | 0 | 0 | 0 | 0 | 0 | 0 | 0 | 0 | 0 | 0 | 0 | 0 | 0 | 0 | 0 | 0 | 0 | 0 | 0 | 0 | 0 | 0 | 0 | 0 | 0 | 0 | 0 | 0 | 0 | 0 | 0 | 0 | 0 | 0 | 0 | 0 | 0 | 0 | 0
UCAP242 | LUMINARIA LED 150W MILLENIUM | 150 | Un | 845605 | 29 | 0 | 0 | 0 | 0 | 0 | 0 | 0 | 0 | 0 | 0 | 0 | 0 | 0 | 0 | 0 | 0 | 0 | 0 | 0 | 0 | 0 | 0 | 0 | 0 | 0 | 0 | 0 | 0 | 0 | 0 | 0 | 0 | 0 | 0 | 0 | 0 | 0 | 0 | 0 | 0 | 0 | 0 | 0 | 0 | 0 | 0 | 0 | 0 | 0 | 0 | 0 | 0 | 0 | 0 | 0 | 0 | 0 | 0 | 0 | 0 | 0 | 0 | 0
UCAP243 | LUMINARIA LED 150W NUEVA | 150 | Un | 845605 | 10 | 0 | 0 | 0 | 0 | 0 | 0 | 0 | 0 | 0 | 0 | 0 | 0 | 0 | 0 | 0 | 0 | 0 | 0 | 0 | 0 | 0 | 0 | 0 | 0 | 0 | 0 | 0 | 0 | 0 | 0 | 0 | 0 | 0 | 0 | 0 | 0 | 0 | 0 | 0 | 0 | 0 | 0 | 0 | 0 | 0 | 0 | 0 | 0 | 0 | 0 | 0 | 0 | 0 | 0 | 0 | 0 | 0 | 0 | 0 | 0 | 0 | 0 | 0
UCAP244 | ETIQUETA LUMINARIA NA 250W | 279 | Un | 431050 | 1 | 0 | 0 | 0 | 0 | 0 | 0 | 0 | 0 | 0 | 0 | 0 | 0 | 0 | 0 | 0 | 0 | 0 | 0 | 0 | 0 | 0 | 0 | 0 | 0 | 0 | 0 | 0 | 0 | 0 | 0 | 0 | 0 | 0 | 0 | 0 | 0 | 0 | 0 | 0 | 0 | 0 | 0 | 0 | 0 | 0 | 0 | 0 | 0 | 0 | 0 | 0 | 0 | 0 | 0 | 0 | 0 | 0 | 0 | 0 | 0 | 0 | 0 | 0
UCAP245 | LUMINARIA LED 40W MILLENIUM NUEVA | 40 | Un | 321869 | 17 | 0 | 0 | 0 | 0 | 0 | 0 | 0 | 0 | 0 | 0 | 0 | 0 | 0 | 0 | 0 | 0 | 0 | 0 | 0 | 0 | 0 | 0 | 0 | 0 | 0 | 0 | 0 | 0 | 0 | 0 | 0 | 0 | 0 | 0 | 0 | 0 | 0 | 0 | 0 | 0 | 0 | 0 | 0 | 0 | 0 | 0 | 0 | 0 | 0 | 0 | 0 | 0 | 0 | 0 | 0 | 0 | 0 | 0 | 0 | 0 | 0 | 0 | 0
UCAP246 | LUMINARIA LED 40W NUEVA MILLENIUM | 40 | Un | 321869 | 1 | 0 | 0 | 0 | 0 | 0 | 0 | 0 | 0 | 0 | 0 | 0 | 0 | 0 | 0 | 0 | 0 | 0 | 0 | 0 | 0 | 0 | 0 | 0 | 0 | 0 | 0 | 0 | 0 | 0 | 0 | 0 | 0 | 0 | 0 | 0 | 0 | 0 | 0 | 0 | 0 | 0 | 0 | 0 | 0 | 0 | 0 | 0 | 0 | 0 | 0 | 0 | 0 | 0 | 0 | 0 | 0 | 0 | 0 | 0 | 0 | 0 | 0 | 0
UCAP247 | LUMINARIA LED 60W MILLENIUM NUEVA | 60 | Un | 387336 | 1 | 0 | 0 | 0 | 0 | 0 | 0 | 0 | 0 | 0 | 0 | 0 | 0 | 0 | 0 | 0 | 0 | 0 | 0 | 0 | 0 | 0 | 0 | 0 | 0 | 0 | 0 | 0 | 0 | 0 | 0 | 0 | 0 | 0 | 0 | 0 | 0 | 0 | 0 | 0 | 0 | 0 | 0 | 0 | 0 | 0 | 0 | 0 | 0 | 0 | 0 | 0 | 0 | 0 | 0 | 0 | 0 | 0 | 0 | 0 | 0 | 0 | 0 | 0
UCAP248 | LUMINARIA LED 38W NUEVA | 38 | Un | 1989070 | 11 | 0 | 0 | 0 | 0 | 0 | 0 | 0 | 0 | 0 | 0 | 0 | 0 | 0 | 0 | 0 | 0 | 0 | 0 | 0 | 0 | 0 | 0 | 0 | 0 | 0 | 0 | 0 | 0 | 0 | 0 | 0 | 0 | 0 | 0 | 0 | 0 | 0 | 0 | 0 | 0 | 0 | 0 | 0 | 0 | 0 | 0 | 0 | 0 | 0 | 0 | 0 | 0 | 0 | 0 | 0 | 0 | 0 | 0 | 0 | 0 | 0 | 0 | 0
UCAP249 | PROYECOTOR MH SEGUNDA | 169 | Un | 413027 | 1 | 0 | 0 | 0 | 0 | 0 | 0 | 0 | 0 | 0 | 0 | 0 | 0 | 0 | 0 | 0 | 0 | 0 | 0 | 0 | 0 | 0 | 0 | 0 | 0 | 0 | 0 | 0 | 0 | 0 | 0 | 0 | 0 | 0 | 0 | 0 | 0 | 0 | 0 | 0 | 0 | 0 | 0 | 0 | 0 | 0 | 0 | 0 | 0 | 0 | 0 | 0 | 0 | 0 | 0 | 0 | 0 | 0 | 0 | 0 | 0 | 0 | 0 | 0
UCAP250 | LUMIANRIA NA 100W SEGUNDA | 115 | Un | 211467 | 2 | 0 | 0 | 0 | 0 | 0 | 0 | 0 | 0 | 0 | 0 | 0 | 0 | 0 | 0 | 0 | 0 | 0 | 0 | 0 | 0 | 0 | 0 | 0 | 0 | 0 | 0 | 0 | 0 | 0 | 0 | 0 | 0 | 0 | 0 | 0 | 0 | 0 | 0 | 0 | 0 | 0 | 0 | 0 | 0 | 0 | 0 | 0 | 0 | 0 | 0 | 0 | 0 | 0 | 0 | 0 | 0 | 0 | 0 | 0 | 0 | 0 | 0 | 0
UCAP251 | ETIQUETA LUMINARIA LED 38W | 38 | Un | 1989070 | 2 | 0 | 0 | 0 | 0 | 0 | 0 | 0 | 0 | 0 | 0 | 0 | 0 | 0 | 0 | 0 | 0 | 0 | 0 | 0 | 0 | 0 | 0 | 0 | 0 | 0 | 0 | 0 | 0 | 0 | 0 | 0 | 0 | 0 | 0 | 0 | 0 | 0 | 0 | 0 | 0 | 0 | 0 | 0 | 0 | 0 | 0 | 0 | 0 | 0 | 0 | 0 | 0 | 0 | 0 | 0 | 0 | 0 | 0 | 0 | 0 | 0 | 0 | 0
UCAP252 | LUMINARIA LED 38W SEGUNDA | 38 | Un | 1989070 | 1 | 0 | 0 | 0 | 0 | 0 | 0 | 0 | 0 | 0 | 0 | 0 | 0 | 0 | 0 | 0 | 0 | 0 | 0 | 0 | 0 | 0 | 0 | 0 | 0 | 0 | 0 | 0 | 0 | 0 | 0 | 0 | 0 | 0 | 0 | 0 | 0 | 0 | 0 | 0 | 0 | 0 | 0 | 0 | 0 | 0 | 0 | 0 | 0 | 0 | 0 | 0 | 0 | 0 | 0 | 0 | 0 | 0 | 0 | 0 | 0 | 0 | 0 | 0
UCAP253 | LUMINARIA LED 38W YOA | 38 | Un | 1989070 | 4 | 0 | 0 | 0 | 0 | 0 | 0 | 0 | 0 | 0 | 0 | 0 | 0 | 0 | 0 | 0 | 0 | 0 | 0 | 0 | 0 | 0 | 0 | 0 | 0 | 0 | 0 | 0 | 0 | 0 | 0 | 0 | 0 | 0 | 0 | 0 | 0 | 0 | 0 | 0 | 0 | 0 | 0 | 0 | 0 | 0 | 0 | 0 | 0 | 0 | 0 | 0 | 0 | 0 | 0 | 0 | 0 | 0 | 0 | 0 | 0 | 0 | 0 | 0
UCAP254 | LUMINARIA LED 39W SEGUNDA | 39 | Un | 803602 | 1 | 0 | 0 | 0 | 0 | 0 | 0 | 0 | 0 | 0 | 0 | 0 | 0 | 0 | 0 | 0 | 0 | 0 | 0 | 0 | 0 | 0 | 0 | 0 | 0 | 0 | 0 | 0 | 0 | 0 | 0 | 0 | 0 | 0 | 0 | 0 | 0 | 0 | 0 | 0 | 0 | 0 | 0 | 0 | 0 | 0 | 0 | 0 | 0 | 0 | 0 | 0 | 0 | 0 | 0 | 0 | 0 | 0 | 0 | 0 | 0 | 0 | 0 | 0
UCAP255 | LUMINARIA LED 40W MILLENIUM | 40 | Un | 321869 | 4 | 0 | 0 | 0 | 0 | 0 | 0 | 0 | 0 | 0 | 0 | 0 | 0 | 0 | 0 | 0 | 0 | 0 | 0 | 0 | 0 | 0 | 0 | 0 | 0 | 0 | 0 | 0 | 0 | 0 | 0 | 0 | 0 | 0 | 0 | 0 | 0 | 0 | 0 | 0 | 0 | 0 | 0 | 0 | 0 | 0 | 0 | 0 | 0 | 0 | 0 | 0 | 0 | 0 | 0 | 0 | 0 | 0 | 0 | 0 | 0 | 0 | 0 | 0
UCAP256 | LUMINARIA LED 56W VOLTANA | 56 | Un | 1033000 | 4 | 0 | 0 | 0 | 0 | 0 | 0 | 0 | 0 | 0 | 0 | 0 | 0 | 0 | 0 | 0 | 0 | 0 | 0 | 0 | 0 | 0 | 0 | 0 | 0 | 0 | 0 | 0 | 0 | 0 | 0 | 0 | 0 | 0 | 0 | 0 | 0 | 0 | 0 | 0 | 0 | 0 | 0 | 0 | 0 | 0 | 0 | 0 | 0 | 0 | 0 | 0 | 0 | 0 | 0 | 0 | 0 | 0 | 0 | 0 | 0 | 0 | 0 | 0
UCAP257 | LUMINARIA LED 80W MILLENIUM | 80 | Un | 518269 | 5 | 0 | 0 | 0 | 0 | 0 | 0 | 0 | 0 | 0 | 0 | 0 | 0 | 0 | 0 | 0 | 0 | 0 | 0 | 0 | 0 | 0 | 0 | 0 | 0 | 0 | 0 | 0 | 0 | 0 | 0 | 0 | 0 | 0 | 0 | 0 | 0 | 0 | 0 | 0 | 0 | 0 | 0 | 0 | 0 | 0 | 0 | 0 | 0 | 0 | 0 | 0 | 0 | 0 | 0 | 0 | 0 | 0 | 0 | 0 | 0 | 0 | 0 | 0
UCAP258 | LUMINARIA VIENTO NA 250W SEGUNDA | 279 | Un | 509142 | 3 | 0 | 0 | 0 | 0 | 0 | 0 | 0 | 0 | 0 | 0 | 0 | 0 | 0 | 0 | 0 | 0 | 0 | 0 | 0 | 0 | 0 | 0 | 0 | 0 | 0 | 0 | 0 | 0 | 0 | 0 | 0 | 0 | 0 | 0 | 0 | 0 | 0 | 0 | 0 | 0 | 0 | 0 | 0 | 0 | 0 | 0 | 0 | 0 | 0 | 0 | 0 | 0 | 0 | 0 | 0 | 0 | 0 | 0 | 0 | 0 | 0 | 0 | 0
UCAP259 | LUMINARIA LED 60W MILLENIUM | 60 | Un | 387336 | 1 | 0 | 0 | 0 | 0 | 0 | 0 | 0 | 0 | 0 | 0 | 0 | 0 | 0 | 0 | 0 | 0 | 0 | 0 | 0 | 0 | 0 | 0 | 0 | 0 | 0 | 0 | 0 | 0 | 0 | 0 | 0 | 0 | 0 | 0 | 0 | 0 | 0 | 0 | 0 | 0 | 0 | 0 | 0 | 0 | 0 | 0 | 0 | 0 | 0 | 0 | 0 | 0 | 0 | 0 | 0 | 0 | 0 | 0 | 0 | 0 | 0 | 0 | 0
UCAP260 | ETIQUETA LUMINARIA 150W | 169 | Un | 333700 | 1 | 0 | 0 | 0 | 0 | 0 | 0 | 0 | 0 | 0 | 0 | 0 | 0 | 0 | 0 | 0 | 0 | 0 | 0 | 0 | 0 | 0 | 0 | 0 | 0 | 0 | 0 | 0 | 0 | 0 | 0 | 0 | 0 | 0 | 0 | 0 | 0 | 0 | 0 | 0 | 0 | 0 | 0 | 0 | 0 | 0 | 0 | 0 | 0 | 0 | 0 | 0 | 0 | 0 | 0 | 0 | 0 | 0 | 0 | 0 | 0 | 0 | 0 | 0
UCAP261 | PROYECTOR NA 250W SEGUNDA | 279 | Un | 413027 | 1 | 0 | 0 | 0 | 0 | 0 | 0 | 0 | 0 | 0 | 0 | 0 | 0 | 0 | 0 | 0 | 0 | 0 | 0 | 0 | 0 | 0 | 0 | 0 | 0 | 0 | 0 | 0 | 0 | 0 | 0 | 0 | 0 | 0 | 0 | 0 | 0 | 0 | 0 | 0 | 0 | 0 | 0 | 0 | 0 | 0 | 0 | 0 | 0 | 0 | 0 | 0 | 0 | 0 | 0 | 0 | 0 | 0 | 0 | 0 | 0 | 0 | 0 | 0
UCAP262 | PROYECTOR APOLO 400W | 400 | Un | 2980712 | 3 | 0 | 0 | 0 | 0 | 0 | 0 | 0 | 0 | 0 | 0 | 0 | 0 | 0 | 0 | 0 | 0 | 0 | 0 | 0 | 0 | 0 | 0 | 0 | 0 | 0 | 0 | 0 | 0 | 0 | 0 | 0 | 0 | 0 | 0 | 0 | 0 | 0 | 0 | 0 | 0 | 0 | 0 | 0 | 0 | 0 | 0 | 0 | 0 | 0 | 0 | 0 | 0 | 0 | 0 | 0 | 0 | 0 | 0 | 0 | 0 | 0 | 0 | 0
UCAP263 | ETIQUETA PROYECTOR APOLO 400W | 400 | Un | 2980712 | 3 | 0 | 0 | 0 | 0 | 0 | 0 | 0 | 0 | 0 | 0 | 0 | 0 | 0 | 0 | 0 | 0 | 0 | 0 | 0 | 0 | 0 | 0 | 0 | 0 | 0 | 0 | 0 | 0 | 0 | 0 | 0 | 0 | 0 | 0 | 0 | 0 | 0 | 0 | 0 | 0 | 0 | 0 | 0 | 0 | 0 | 0 | 0 | 0 | 0 | 0 | 0 | 0 | 0 | 0 | 0 | 0 | 0 | 0 | 0 | 0 | 0 | 0 | 0
UCAP264 | PROYECTOR NA 400W SEGUNDA | 440 | Un | 413027 | 1 | 0 | 0 | 0 | 0 | 0 | 0 | 0 | 0 | 0 | 0 | 0 | 0 | 0 | 0 | 0 | 0 | 0 | 0 | 0 | 0 | 0 | 0 | 0 | 0 | 0 | 0 | 0 | 0 | 0 | 0 | 0 | 0 | 0 | 0 | 0 | 0 | 0 | 0 | 0 | 0 | 0 | 0 | 0 | 0 | 0 | 0 | 0 | 0 | 0 | 0 | 0 | 0 | 0 | 0 | 0 | 0 | 0 | 0 | 0 | 0 | 0 | 0 | 0
UCAP265 | LUMINARIA NA 100W (D3248) | 115 | Un | 211467 | 1 | 0 | 0 | 0 | 0 | 0 | 0 | 0 | 0 | 0 | 0 | 0 | 0 | 0 | 0 | 0 | 0 | 0 | 0 | 0 | 0 | 0 | 0 | 0 | 0 | 0 | 0 | 0 | 0 | 0 | 0 | 0 | 0 | 0 | 0 | 0 | 0 | 0 | 0 | 0 | 0 | 0 | 0 | 0 | 0 | 0 | 0 | 0 | 0 | 0 | 0 | 0 | 0 | 0 | 0 | 0 | 0 | 0 | 0 | 0 | 0 | 0 | 0 | 0
UCAP266 | LUMINARIA IMPOLED 150W NUEVA | 150 | Un | 845605 | 1 | 0 | 0 | 0 | 0 | 0 | 0 | 0 | 0 | 0 | 0 | 0 | 0 | 0 | 0 | 0 | 0 | 0 | 0 | 0 | 0 | 0 | 0 | 0 | 0 | 0 | 0 | 0 | 0 | 0 | 0 | 0 | 0 | 0 | 0 | 0 | 0 | 0 | 0 | 0 | 0 | 0 | 0 | 0 | 0 | 0 | 0 | 0 | 0 | 0 | 0 | 0 | 0 | 0 | 0 | 0 | 0 | 0 | 0 | 0 | 0 | 0 | 0 | 0
UCAP267 | LUMINARIA NA 250W VIENTO SEGUNDA | 279 | Un | 509142 | 2 | 0 | 0 | 0 | 0 | 0 | 0 | 0 | 0 | 0 | 0 | 0 | 0 | 0 | 0 | 0 | 0 | 0 | 0 | 0 | 0 | 0 | 0 | 0 | 0 | 0 | 0 | 0 | 0 | 0 | 0 | 0 | 0 | 0 | 0 | 0 | 0 | 0 | 0 | 0 | 0 | 0 | 0 | 0 | 0 | 0 | 0 | 0 | 0 | 0 | 0 | 0 | 0 | 0 | 0 | 0 | 0 | 0 | 0 | 0 | 0 | 0 | 0 | 0
UCAP268 | LUMINARIA NA 250W SEGUNDA VIENTO | 279 | Un | 509142 | 2 | 0 | 0 | 0 | 0 | 0 | 0 | 0 | 0 | 0 | 0 | 0 | 0 | 0 | 0 | 0 | 0 | 0 | 0 | 0 | 0 | 0 | 0 | 0 | 0 | 0 | 0 | 0 | 0 | 0 | 0 | 0 | 0 | 0 | 0 | 0 | 0 | 0 | 0 | 0 | 0 | 0 | 0 | 0 | 0 | 0 | 0 | 0 | 0 | 0 | 0 | 0 | 0 | 0 | 0 | 0 | 0 | 0 | 0 | 0 | 0 | 0 | 0 | 0
UCAP269 | PROYECTOR MH 400 W CORNETA SEGUNDA | 440 | Un | 509142 | 2 | 0 | 0 | 0 | 0 | 0 | 0 | 0 | 0 | 0 | 0 | 0 | 0 | 0 | 0 | 0 | 0 | 0 | 0 | 0 | 0 | 0 | 0 | 0 | 0 | 0 | 0 | 0 | 0 | 0 | 0 | 0 | 0 | 0 | 0 | 0 | 0 | 0 | 0 | 0 | 0 | 0 | 0 | 0 | 0 | 0 | 0 | 0 | 0 | 0 | 0 | 0 | 0 | 0 | 0 | 0 | 0 | 0 | 0 | 0 | 0 | 0 | 0 | 0
UCAP270 | PROYECTOR IMPOLED 200W APOLO | 200 | Un | 2390712 | 9 | 0 | 0 | 0 | 0 | 0 | 0 | 0 | 0 | 0 | 0 | 0 | 0 | 0 | 0 | 0 | 0 | 0 | 0 | 0 | 0 | 0 | 0 | 0 | 0 | 0 | 0 | 0 | 0 | 0 | 0 | 0 | 0 | 0 | 0 | 0 | 0 | 0 | 0 | 0 | 0 | 0 | 0 | 0 | 0 | 0 | 0 | 0 | 0 | 0 | 0 | 0 | 0 | 0 | 0 | 0 | 0 | 0 | 0 | 0 | 0 | 0 | 0 | 0
UCAP271 | LUMINARIA LED 30W SEGUNDA | 30 | Un | 1056546 | 2 | 0 | 0 | 0 | 0 | 0 | 0 | 0 | 0 | 0 | 0 | 0 | 0 | 0 | 0 | 0 | 0 | 0 | 0 | 0 | 0 | 0 | 0 | 0 | 0 | 0 | 0 | 0 | 0 | 0 | 0 | 0 | 0 | 0 | 0 | 0 | 0 | 0 | 0 | 0 | 0 | 0 | 0 | 0 | 0 | 0 | 0 | 0 | 0 | 0 | 0 | 0 | 0 | 0 | 0 | 0 | 0 | 0 | 0 | 0 | 0 | 0 | 0 | 0
UCAP272 | Proyector led 150 | 150 | Un | 845605 | 126 | 0 | 0 | 0 | 0 | 0 | 0 | 0 | 0 | 0 | 0 | 0 | 0 | 0 | 0 | 0 | 0 | 0 | 0 | 0 | 0 | 0 | 0 | 0 | 0 | 0 | 0 | 0 | 0 | 0 | 0 | 0 | 0 | 0 | 0 | 0 | 0 | 0 | 0 | 0 | 0 | 0 | 0 | 0 | 0 | 0 | 0 | 0 | 0 | 0 | 0 | 0 | 0 | 0 | 0 | 0 | 0 | 0 | 0 | 0 | 0 | 0 | 0 | 0
UCAP273 | Proyector led 10w | 10 | Un | 134677 | 8 | 0 | 0 | 0 | 0 | 0 | 0 | 0 | 0 | 0 | 0 | 0 | 0 | 0 | 0 | 0 | 0 | 0 | 0 | 0 | 0 | 0 | 0 | 0 | 0 | 0 | 0 | 0 | 0 | 0 | 0 | 0 | 0 | 0 | 0 | 0 | 0 | 0 | 0 | 0 | 0 | 0 | 0 | 0 | 0 | 0 | 0 | 0 | 0 | 0 | 0 | 0 | 0 | 0 | 0 | 0 | 0 | 0 | 0 | 0 | 0 | 0 | 0 | 0
UCAP274 | Luminaria led 80 | 80 | Un | 736002 | 8 | 0 | 0 | 0 | 0 | 0 | 0 | 0 | 0 | 0 | 0 | 0 | 0 | 0 | 0 | 0 | 0 | 0 | 0 | 0 | 0 | 0 | 0 | 0 | 0 | 0 | 0 | 0 | 0 | 0 | 0 | 0 | 0 | 0 | 0 | 0 | 0 | 0 | 0 | 0 | 0 | 0 | 0 | 0 | 0 | 0 | 0 | 0 | 0 | 0 | 0 | 0 | 0 | 0 | 0 | 0 | 0 | 0 | 0 | 0 | 0 | 0 | 0 | 0
UCAP275 | Luminaria led 60 | 60 | Un | 736002 | 8 | 0 | 0 | 0 | 0 | 0 | 0 | 0 | 0 | 0 | 0 | 0 | 0 | 0 | 0 | 0 | 0 | 0 | 0 | 0 | 0 | 0 | 0 | 0 | 0 | 0 | 0 | 0 | 0 | 0 | 0 | 0 | 0 | 0 | 0 | 0 | 0 | 0 | 0 | 0 | 0 | 0 | 0 | 0 | 0 | 0 | 0 | 0 | 0 | 0 | 0 | 0 | 0 | 0 | 0 | 0 | 0 | 0 | 0 | 0 | 0 | 0 | 0 | 0
UCAP276 | Proyector led 153 | 153 | Un | 845605 | 100 | 0 | 0 | 0 | 0 | 0 | 0 | 0 | 0 | 0 | 0 | 0 | 0 | 0 | 0 | 0 | 0 | 0 | 0 | 0 | 0 | 0 | 0 | 0 | 0 | 0 | 0 | 0 | 0 | 0 | 0 | 0 | 0 | 0 | 0 | 0 | 0 | 0 | 0 | 0 | 0 | 0 | 0 | 0 | 0 | 0 | 0 | 0 | 0 | 0 | 0 | 0 | 0 | 0 | 0 | 0 | 0 | 0 | 0 | 0 | 0 | 0 | 0 | 0
UCAP277 | UCAP Luminaria Buxus LED 150 W | 150 | Un | 2298969.6508 |  | 34 | 34 | 34 | 34 | 34 | 34 | 34 | 34 | 34 | 34 | 34 | 34 | 34 | 34 | 34 | 0 | 0 | 0 | 0 | 0 | 0 | 0 | 0 | 0 | 0 | 0 | 0 | 0 | 0 | 0 | 0 | 0 | 0 | 0 | 0 | 0 | 0 | 0 | 0 | 0 | 0 | 0 | 0 | 0 | 0 | 0 | 0 | 0 | 0 | 0 | 0 | 0 | 0 | 0 | 0 | 0 | 0 | 0 | 0 | 0 | 0 | 0 | 0
UCAP278 | UCAP Luminaria Buxus LED 105 W | 105 | Un | 2230607.1477 |  | 4 | 4 | 4 | 4 | 4 | 4 | 4 | 4 | 4 | 4 | 4 | 4 | 4 | 4 | 4 | 0 | 0 | 0 | 0 | 0 | 0 | 0 | 0 | 0 | 0 | 0 | 0 | 0 | 0 | 0 | 0 | 0 | 0 | 0 | 0 | 0 | 0 | 0 | 0 | 0 | 0 | 0 | 0 | 0 | 0 | 0 | 0 | 0 | 0 | 0 | 0 | 0 | 0 | 0 | 0 | 0 | 0 | 0 | 0 | 0 | 0 | 0 | 0
UCAP279 | UCAP Farol LED 30 W | 30 | Un | 1220220.4283 |  | 19 | 19 | 19 | 19 | 19 | 19 | 19 | 19 | 19 | 19 | 19 | 19 | 19 | 19 | 19 | 0 | 0 | 0 | 0 | 0 | 0 | 0 | 0 | 0 | 0 | 0 | 0 | 0 | 0 | 0 | 0 | 0 | 0 | 0 | 0 | 0 | 0 | 0 | 0 | 0 | 0 | 0 | 0 | 0 | 0 | 0 | 0 | 0 | 0 | 0 | 0 | 0 | 0 | 0 | 0 | 0 | 0 | 0 | 0 | 0 | 0 | 0 | 0
UCAP280 | UCAP Farol LED 40 W | 40 | Un | 1220220.4283 |  | 2 | 2 | 2 | 2 | 2 | 2 | 2 | 2 | 2 | 2 | 2 | 2 | 2 | 2 | 2 | 0 | 0 | 0 | 0 | 0 | 0 | 0 | 0 | 0 | 0 | 0 | 0 | 0 | 0 | 0 | 0 | 0 | 0 | 0 | 0 | 0 | 0 | 0 | 0 | 0 | 0 | 0 | 0 | 0 | 0 | 0 | 0 | 0 | 0 | 0 | 0 | 0 | 0 | 0 | 0 | 0 | 0 | 0 | 0 | 0 | 0 | 0 | 0
UCAP281 | UCAP Luminaria LED 124,3 W | 124.3 | Un | 1991373.2554 |  | 8 | 8 | 8 | 8 | 8 | 8 | 8 | 8 | 8 | 8 | 8 | 8 | 8 | 8 | 8 | 0 | 0 | 0 | 0 | 0 | 0 | 0 | 0 | 0 | 0 | 0 | 0 | 0 | 0 | 0 | 0 | 0 | 0 | 0 | 0 | 0 | 0 | 0 | 0 | 0 | 0 | 0 | 0 | 0 | 0 | 0 | 0 | 0 | 0 | 0 | 0 | 0 | 0 | 0 | 0 | 0 | 0 | 0 | 0 | 0 | 0 | 0 | 0
UCAP282 | UCAP Luminaria LED 102,2 W | 102.2 | Un | 1991373.2554 |  | 2 | 2 | 2 | 2 | 2 | 2 | 2 | 2 | 2 | 2 | 2 | 2 | 2 | 2 | 2 | 0 | 0 | 0 | 0 | 0 | 0 | 0 | 0 | 0 | 0 | 0 | 0 | 0 | 0 | 0 | 0 | 0 | 0 | 0 | 0 | 0 | 0 | 0 | 0 | 0 | 0 | 0 | 0 | 0 | 0 | 0 | 0 | 0 | 0 | 0 | 0 | 0 | 0 | 0 | 0 | 0 | 0 | 0 | 0 | 0 | 0 | 0 | 0
UCAP283 | UCAP Luminaria LED 124,1 W | 124.1 | Un | 1991373.2554 |  | 3 | 3 | 3 | 3 | 3 | 3 | 3 | 3 | 3 | 3 | 3 | 3 | 3 | 3 | 3 | 0 | 0 | 0 | 0 | 0 | 0 | 0 | 0 | 0 | 0 | 0 | 0 | 0 | 0 | 0 | 0 | 0 | 0 | 0 | 0 | 0 | 0 | 0 | 0 | 0 | 0 | 0 | 0 | 0 | 0 | 0 | 0 | 0 | 0 | 0 | 0 | 0 | 0 | 0 | 0 | 0 | 0 | 0 | 0 | 0 | 0 | 0 | 0
UCAP284 | UCAP Luminaria LED 132,1 W | 132.1 | Un | 1991373.2554 |  | 3 | 3 | 3 | 3 | 3 | 3 | 3 | 3 | 3 | 3 | 3 | 3 | 3 | 3 | 3 | 0 | 0 | 0 | 0 | 0 | 0 | 0 | 0 | 0 | 0 | 0 | 0 | 0 | 0 | 0 | 0 | 0 | 0 | 0 | 0 | 0 | 0 | 0 | 0 | 0 | 0 | 0 | 0 | 0 | 0 | 0 | 0 | 0 | 0 | 0 | 0 | 0 | 0 | 0 | 0 | 0 | 0 | 0 | 0 | 0 | 0 | 0 | 0
UCAP285 | UCAP Luminaria LED 144,4 W | 144.4 | Un | 1977699.3874 |  | 4 | 4 | 4 | 4 | 4 | 4 | 4 | 4 | 4 | 4 | 4 | 4 | 4 | 4 | 4 | 0 | 0 | 0 | 0 | 0 | 0 | 0 | 0 | 0 | 0 | 0 | 0 | 0 | 0 | 0 | 0 | 0 | 0 | 0 | 0 | 0 | 0 | 0 | 0 | 0 | 0 | 0 | 0 | 0 | 0 | 0 | 0 | 0 | 0 | 0 | 0 | 0 | 0 | 0 | 0 | 0 | 0 | 0 | 0 | 0 | 0 | 0 | 0
UCAP286 | UCAP Luminaria LED 91,4 W | 91.4 | Un | 1521833.1391 |  | 10 | 10 | 10 | 10 | 10 | 10 | 10 | 10 | 10 | 10 | 10 | 10 | 10 | 10 | 10 | 0 | 0 | 0 | 0 | 0 | 0 | 0 | 0 | 0 | 0 | 0 | 0 | 0 | 0 | 0 | 0 | 0 | 0 | 0 | 0 | 0 | 0 | 0 | 0 | 0 | 0 | 0 | 0 | 0 | 0 | 0 | 0 | 0 | 0 | 0 | 0 | 0 | 0 | 0 | 0 | 0 | 0 | 0 | 0 | 0 | 0 | 0 | 0
UCAP287 | UCAP Luminaria LED 92,7 W | 92.7 | Un | 1521833.1391 |  | 4 | 4 | 4 | 4 | 4 | 4 | 4 | 4 | 4 | 4 | 4 | 4 | 4 | 4 | 4 | 0 | 0 | 0 | 0 | 0 | 0 | 0 | 0 | 0 | 0 | 0 | 0 | 0 | 0 | 0 | 0 | 0 | 0 | 0 | 0 | 0 | 0 | 0 | 0 | 0 | 0 | 0 | 0 | 0 | 0 | 0 | 0 | 0 | 0 | 0 | 0 | 0 | 0 | 0 | 0 | 0 | 0 | 0 | 0 | 0 | 0 | 0 | 0
UCAP288 | UCAP Luminaria LED 102,5 W | 102.5 | Un | 1547084.6711 |  | 4 | 4 | 4 | 4 | 4 | 4 | 4 | 4 | 4 | 4 | 4 | 4 | 4 | 4 | 4 | 0 | 0 | 0 | 0 | 0 | 0 | 0 | 0 | 0 | 0 | 0 | 0 | 0 | 0 | 0 | 0 | 0 | 0 | 0 | 0 | 0 | 0 | 0 | 0 | 0 | 0 | 0 | 0 | 0 | 0 | 0 | 0 | 0 | 0 | 0 | 0 | 0 | 0 | 0 | 0 | 0 | 0 | 0 | 0 | 0 | 0 | 0 | 0
UCAP289 | UCAP Luminaria LED 111,3 W | 111.3 | Un | 1991373.2554 |  | 8 | 8 | 8 | 8 | 8 | 8 | 8 | 8 | 8 | 8 | 8 | 8 | 8 | 8 | 8 | 0 | 0 | 0 | 0 | 0 | 0 | 0 | 0 | 0 | 0 | 0 | 0 | 0 | 0 | 0 | 0 | 0 | 0 | 0 | 0 | 0 | 0 | 0 | 0 | 0 | 0 | 0 | 0 | 0 | 0 | 0 | 0 | 0 | 0 | 0 | 0 | 0 | 0 | 0 | 0 | 0 | 0 | 0 | 0 | 0 | 0 | 0 | 0
UCAP290 | UCAP Luminaria LED 132 W | 132 | Un | 1991373.2554 |  | 8 | 8 | 8 | 8 | 8 | 8 | 8 | 8 | 8 | 8 | 8 | 8 | 8 | 8 | 8 | 0 | 0 | 0 | 0 | 0 | 0 | 0 | 0 | 0 | 0 | 0 | 0 | 0 | 0 | 0 | 0 | 0 | 0 | 0 | 0 | 0 | 0 | 0 | 0 | 0 | 0 | 0 | 0 | 0 | 0 | 0 | 0 | 0 | 0 | 0 | 0 | 0 | 0 | 0 | 0 | 0 | 0 | 0 | 0 | 0 | 0 | 0 | 0
UCAP291 | UCAP Luminaria LED 84,4 W | 84.4 | Un | 1521833.1391 |  | 3473 | 3473 | 3473 | 3473 | 3473 | 3473 | 3473 | 3473 | 3473 | 3473 | 3473 | 3473 | 3473 | 3473 | 3473 | 0 | 0 | 0 | 0 | 0 | 0 | 0 | 0 | 0 | 0 | 0 | 0 | 0 | 0 | 0 | 0 | 0 | 0 | 0 | 0 | 0 | 0 | 0 | 0 | 0 | 0 | 0 | 0 | 0 | 0 | 0 | 0 | 0 | 0 | 0 | 0 | 0 | 0 | 0 | 0 | 0 | 0 | 0 | 0 | 0 | 0 | 0 | 0
UCAP292 | UCAP Luminaria LED 32,1 W | 32.1 | Un | 1111719.6531 |  | 7019 | 7019 | 7019 | 7019 | 7019 | 7019 | 7019 | 7019 | 7019 | 7019 | 7019 | 7019 | 7019 | 7019 | 7019 | 0 | 0 | 0 | 0 | 0 | 0 | 0 | 0 | 0 | 0 | 0 | 0 | 0 | 0 | 0 | 0 | 0 | 0 | 0 | 0 | 0 | 0 | 0 | 0 | 0 | 0 | 0 | 0 | 0 | 0 | 0 | 0 | 0 | 0 | 0 | 0 | 0 | 0 | 0 | 0 | 0 | 0 | 0 | 0 | 0 | 0 | 0 | 0
UCAP293 | UCAP Luminaria LED 100 W | 100 | Un | 1745611.4584 |  | 4009 | 4009 | 4009 | 4009 | 4009 | 4009 | 4009 | 4009 | 4009 | 4009 | 4009 | 4009 | 4009 | 4009 | 4009 | 0 | 0 | 0 | 0 | 0 | 0 | 0 | 0 | 0 | 0 | 0 | 0 | 0 | 0 | 0 | 0 | 0 | 0 | 0 | 0 | 0 | 0 | 0 | 0 | 0 | 0 | 0 | 0 | 0 | 0 | 0 | 0 | 0 | 0 | 0 | 0 | 0 | 0 | 0 | 0 | 0 | 0 | 0 | 0 | 0 | 0 | 0 | 0
UCAP294 | UCAP Luminaria LED IV 100 W | 100 | Un | 1786633.0624 |  | 4408 | 4408 | 4408 | 4408 | 4408 | 4408 | 4408 | 4408 | 4408 | 4408 | 4408 | 4408 | 4408 | 4408 | 4408 | 0 | 0 | 0 | 0 | 0 | 0 | 0 | 0 | 0 | 0 | 0 | 0 | 0 | 0 | 0 | 0 | 0 | 0 | 0 | 0 | 0 | 0 | 0 | 0 | 0 | 0 | 0 | 0 | 0 | 0 | 0 | 0 | 0 | 0 | 0 | 0 | 0 | 0 | 0 | 0 | 0 | 0 | 0 | 0 | 0 | 0 | 0 | 0
UCAP295 | UCAP Luminaria LED 140 W | 140 | Un | 1875513.2044 |  | 4 | 4 | 4 | 4 | 4 | 4 | 4 | 4 | 4 | 4 | 4 | 4 | 4 | 4 | 4 | 0 | 0 | 0 | 0 | 0 | 0 | 0 | 0 | 0 | 0 | 0 | 0 | 0 | 0 | 0 | 0 | 0 | 0 | 0 | 0 | 0 | 0 | 0 | 0 | 0 | 0 | 0 | 0 | 0 | 0 | 0 | 0 | 0 | 0 | 0 | 0 | 0 | 0 | 0 | 0 | 0 | 0 | 0 | 0 | 0 | 0 | 0 | 0
UCAP296 | UCAP Luminaria LED IV 140 W | 140 | Un | 1875513.2044 |  | 4 | 4 | 4 | 4 | 4 | 4 | 4 | 4 | 4 | 4 | 4 | 4 | 4 | 4 | 4 | 0 | 0 | 0 | 0 | 0 | 0 | 0 | 0 | 0 | 0 | 0 | 0 | 0 | 0 | 0 | 0 | 0 | 0 | 0 | 0 | 0 | 0 | 0 | 0 | 0 | 0 | 0 | 0 | 0 | 0 | 0 | 0 | 0 | 0 | 0 | 0 | 0 | 0 | 0 | 0 | 0 | 0 | 0 | 0 | 0 | 0 | 0 | 0
UCAP297 | UCAP Luminaria LED 150 W | 150 | Un | 2005414.9504 |  | 11 | 11 | 11 | 11 | 11 | 11 | 11 | 11 | 11 | 11 | 11 | 11 | 11 | 11 | 11 | 0 | 0 | 0 | 0 | 0 | 0 | 0 | 0 | 0 | 0 | 0 | 0 | 0 | 0 | 0 | 0 | 0 | 0 | 0 | 0 | 0 | 0 | 0 | 0 | 0 | 0 | 0 | 0 | 0 | 0 | 0 | 0 | 0 | 0 | 0 | 0 | 0 | 0 | 0 | 0 | 0 | 0 | 0 | 0 | 0 | 0 | 0 | 0
UCAP298 | UCAP Luminaria LED 30W | 30 | Un | 1084525.0644 |  | 8 | 8 | 8 | 8 | 8 | 8 | 8 | 8 | 8 | 8 | 8 | 8 | 8 | 8 | 8 | 0 | 0 | 0 | 0 | 0 | 0 | 0 | 0 | 0 | 0 | 0 | 0 | 0 | 0 | 0 | 0 | 0 | 0 | 0 | 0 | 0 | 0 | 0 | 0 | 0 | 0 | 0 | 0 | 0 | 0 | 0 | 0 | 0 | 0 | 0 | 0 | 0 | 0 | 0 | 0 | 0 | 0 | 0 | 0 | 0 | 0 | 0 | 0
UCAP299 | UCAP Luminaria LED 60W | 60 | Un | 1467393.3684 |  | 39 | 39 | 39 | 39 | 39 | 39 | 39 | 39 | 39 | 39 | 39 | 39 | 39 | 39 | 39 | 0 | 0 | 0 | 0 | 0 | 0 | 0 | 0 | 0 | 0 | 0 | 0 | 0 | 0 | 0 | 0 | 0 | 0 | 0 | 0 | 0 | 0 | 0 | 0 | 0 | 0 | 0 | 0 | 0 | 0 | 0 | 0 | 0 | 0 | 0 | 0 | 0 | 0 | 0 | 0 | 0 | 0 | 0 | 0 | 0 | 0 | 0 | 0
UCAP300 | UCAP Luminaria LED 90W | 80 | Un | 1582253.8596 |  | 6 | 6 | 6 | 6 | 6 | 6 | 6 | 6 | 6 | 6 | 6 | 6 | 6 | 6 | 6 | 0 | 0 | 0 | 0 | 0 | 0 | 0 | 0 | 0 | 0 | 0 | 0 | 0 | 0 | 0 | 0 | 0 | 0 | 0 | 0 | 0 | 0 | 0 | 0 | 0 | 0 | 0 | 0 | 0 | 0 | 0 | 0 | 0 | 0 | 0 | 0 | 0 | 0 | 0 | 0 | 0 | 0 | 0 | 0 | 0 | 0 | 0 | 0
UCAP301 | UCAP Luminaria LED 100 W 60 D | 100 | Un | 1725100.6564 |  | 10 | 10 | 10 | 10 | 10 | 10 | 10 | 10 | 10 | 10 | 10 | 10 | 10 | 10 | 10 | 0 | 0 | 0 | 0 | 0 | 0 | 0 | 0 | 0 | 0 | 0 | 0 | 0 | 0 | 0 | 0 | 0 | 0 | 0 | 0 | 0 | 0 | 0 | 0 | 0 | 0 | 0 | 0 | 0 | 0 | 0 | 0 | 0 | 0 | 0 | 0 | 0 | 0 | 0 | 0 | 0 | 0 | 0 | 0 | 0 | 0 | 0 | 0
UCAP302 | UCAP Luminaria LED 120 W 30 D | 120 | Un | 1841328.5344 |  | 6 | 6 | 6 | 6 | 6 | 6 | 6 | 6 | 6 | 6 | 6 | 6 | 6 | 6 | 6 | 0 | 0 | 0 | 0 | 0 | 0 | 0 | 0 | 0 | 0 | 0 | 0 | 0 | 0 | 0 | 0 | 0 | 0 | 0 | 0 | 0 | 0 | 0 | 0 | 0 | 0 | 0 | 0 | 0 | 0 | 0 | 0 | 0 | 0 | 0 | 0 | 0 | 0 | 0 | 0 | 0 | 0 | 0 | 0 | 0 | 0 | 0 | 0
UCAP303 | UCAP Luminaria LED 120 W 60 D | 120 | Un | 1841328.5344 |  | 1 | 1 | 1 | 1 | 1 | 1 | 1 | 1 | 1 | 1 | 1 | 1 | 1 | 1 | 1 | 0 | 0 | 0 | 0 | 0 | 0 | 0 | 0 | 0 | 0 | 0 | 0 | 0 | 0 | 0 | 0 | 0 | 0 | 0 | 0 | 0 | 0 | 0 | 0 | 0 | 0 | 0 | 0 | 0 | 0 | 0 | 0 | 0 | 0 | 0 | 0 | 0 | 0 | 0 | 0 | 0 | 0 | 0 | 0 | 0 | 0 | 0 | 0
UCAP304 | UCAP Luminaria LED 150 W 30 D | 150 | Un | 2005414.9504 |  | 2 | 2 | 2 | 2 | 2 | 2 | 2 | 2 | 2 | 2 | 2 | 2 | 2 | 2 | 2 | 0 | 0 | 0 | 0 | 0 | 0 | 0 | 0 | 0 | 0 | 0 | 0 | 0 | 0 | 0 | 0 | 0 | 0 | 0 | 0 | 0 | 0 | 0 | 0 | 0 | 0 | 0 | 0 | 0 | 0 | 0 | 0 | 0 | 0 | 0 | 0 | 0 | 0 | 0 | 0 | 0 | 0 | 0 | 0 | 0 | 0 | 0 | 0
UCAP305 | UCAP Luminaria LED 150 W 60 D | 150 | Un | 2005414.9504 |  | 26 | 26 | 26 | 26 | 26 | 26 | 26 | 26 | 26 | 26 | 26 | 26 | 26 | 26 | 26 | 0 | 0 | 0 | 0 | 0 | 0 | 0 | 0 | 0 | 0 | 0 | 0 | 0 | 0 | 0 | 0 | 0 | 0 | 0 | 0 | 0 | 0 | 0 | 0 | 0 | 0 | 0 | 0 | 0 | 0 | 0 | 0 | 0 | 0 | 0 | 0 | 0 | 0 | 0 | 0 | 0 | 0 | 0 | 0 | 0 | 0 | 0 | 0
UCAP306 | UCAP Luminaria LED 200 W 30 D | 200 | Un | 2315811.754 |  | 2 | 2 | 2 | 2 | 2 | 2 | 2 | 2 | 2 | 2 | 2 | 2 | 2 | 2 | 2 | 0 | 0 | 0 | 0 | 0 | 0 | 0 | 0 | 0 | 0 | 0 | 0 | 0 | 0 | 0 | 0 | 0 | 0 | 0 | 0 | 0 | 0 | 0 | 0 | 0 | 0 | 0 | 0 | 0 | 0 | 0 | 0 | 0 | 0 | 0 | 0 | 0 | 0 | 0 | 0 | 0 | 0 | 0 | 0 | 0 | 0 | 0 | 0
UCAP307 | UCAP Luminaria LED 200 W 60 D | 200 | Un | 2315811.754 |  | 33 | 33 | 33 | 33 | 33 | 33 | 33 | 33 | 33 | 33 | 33 | 33 | 33 | 33 | 33 | 0 | 0 | 0 | 0 | 0 | 0 | 0 | 0 | 0 | 0 | 0 | 0 | 0 | 0 | 0 | 0 | 0 | 0 | 0 | 0 | 0 | 0 | 0 | 0 | 0 | 0 | 0 | 0 | 0 | 0 | 0 | 0 | 0 | 0 | 0 | 0 | 0 | 0 | 0 | 0 | 0 | 0 | 0 | 0 | 0 | 0 | 0 | 0
UCAP308 | UCAP Luminaria LED 30W 60 D | 30 | Un | 957358.092 |  | 1 | 1 | 1 | 1 | 1 | 1 | 1 | 1 | 1 | 1 | 1 | 1 | 1 | 1 | 1 | 0 | 0 | 0 | 0 | 0 | 0 | 0 | 0 | 0 | 0 | 0 | 0 | 0 | 0 | 0 | 0 | 0 | 0 | 0 | 0 | 0 | 0 | 0 | 0 | 0 | 0 | 0 | 0 | 0 | 0 | 0 | 0 | 0 | 0 | 0 | 0 | 0 | 0 | 0 | 0 | 0 | 0 | 0 | 0 | 0 | 0 | 0 | 0
UCAP309 | UCAP Luminaria LED 50W | 50 | Un | 1027094.8188 |  | 2 | 2 | 2 | 2 | 2 | 2 | 2 | 2 | 2 | 2 | 2 | 2 | 2 | 2 | 2 | 0 | 0 | 0 | 0 | 0 | 0 | 0 | 0 | 0 | 0 | 0 | 0 | 0 | 0 | 0 | 0 | 0 | 0 | 0 | 0 | 0 | 0 | 0 | 0 | 0 | 0 | 0 | 0 | 0 | 0 | 0 | 0 | 0 | 0 | 0 | 0 | 0 | 0 | 0 | 0 | 0 | 0 | 0 | 0 | 0 | 0 | 0 | 0
UCAP310 | UCAP Luminaria LED 50W 60 D | 50 | Un | 1027094.8188 |  | 40 | 40 | 40 | 40 | 40 | 40 | 40 | 40 | 40 | 40 | 40 | 40 | 40 | 40 | 40 | 0 | 0 | 0 | 0 | 0 | 0 | 0 | 0 | 0 | 0 | 0 | 0 | 0 | 0 | 0 | 0 | 0 | 0 | 0 | 0 | 0 | 0 | 0 | 0 | 0 | 0 | 0 | 0 | 0 | 0 | 0 | 0 | 0 | 0 | 0 | 0 | 0 | 0 | 0 | 0 | 0 | 0 | 0 | 0 | 0 | 0 | 0 | 0
UCAP311 | UCAP Luminaria LED 60W 60 D | 60 | Un | 1027094.8188 |  | 15 | 15 | 15 | 15 | 15 | 15 | 15 | 15 | 15 | 15 | 15 | 15 | 15 | 15 | 15 | 0 | 0 | 0 | 0 | 0 | 0 | 0 | 0 | 0 | 0 | 0 | 0 | 0 | 0 | 0 | 0 | 0 | 0 | 0 | 0 | 0 | 0 | 0 | 0 | 0 | 0 | 0 | 0 | 0 | 0 | 0 | 0 | 0 | 0 | 0 | 0 | 0 | 0 | 0 | 0 | 0 | 0 | 0 | 0 | 0 | 0 | 0 | 0
UCAP312 | UCAP Luminaria LED 90W 30 D | 90 | Un | 1409963.1228 |  | 1 | 1 | 1 | 1 | 1 | 1 | 1 | 1 | 1 | 1 | 1 | 1 | 1 | 1 | 1 | 0 | 0 | 0 | 0 | 0 | 0 | 0 | 0 | 0 | 0 | 0 | 0 | 0 | 0 | 0 | 0 | 0 | 0 | 0 | 0 | 0 | 0 | 0 | 0 | 0 | 0 | 0 | 0 | 0 | 0 | 0 | 0 | 0 | 0 | 0 | 0 | 0 | 0 | 0 | 0 | 0 | 0 | 0 | 0 | 0 | 0 | 0 | 0
UCAP313 | UCAP Luminaria LED 90W 60 D | 90 | Un | 1409963.1228 |  | 5 | 5 | 5 | 5 | 5 | 5 | 5 | 5 | 5 | 5 | 5 | 5 | 5 | 5 | 5 | 0 | 0 | 0 | 0 | 0 | 0 | 0 | 0 | 0 | 0 | 0 | 0 | 0 | 0 | 0 | 0 | 0 | 0 | 0 | 0 | 0 | 0 | 0 | 0 | 0 | 0 | 0 | 0 | 0 | 0 | 0 | 0 | 0 | 0 | 0 | 0 | 0 | 0 | 0 | 0 | 0 | 0 | 0 | 0 | 0 | 0 | 0 | 0
UCAP314 | UCAP Luminaria LED 167 W | 35 | Un | 1673686.9127 |  | 0 | 0 | 0 | 0 | 0 | 0 | 0 | 0 | 0 | 0 | 0 | 0 | 0 | 0 | 0 | 0 | 0 | 0 | 0 | 0 | 0 | 0 | 0 | 0 | 0 | 0 | 0 | 0 | 0 | 0 | 0 | 0 | 0 | 0 | 0 | 0 | 0 | 0 | 0 | 0 | 0 | 0 | 0 | 0 | 0 | 0 | 0 | 0 | 0 | 0 | 0 | 0 | 0 | 0 | 0 | 0 | 0 | 0 | 0 | 0 | 0 | 0 | 0
UCAP315 | UCAP Luminaria LED 227 W | 227 | Un | 2422467.9244 |  | 0 | 0 | 0 | 0 | 0 | 0 | 0 | 0 | 0 | 0 | 0 | 0 | 0 | 0 | 0 | 0 | 0 | 0 | 0 | 0 | 0 | 0 | 0 | 0 | 0 | 0 | 0 | 0 | 0 | 0 | 0 | 0 | 0 | 0 | 0 | 0 | 0 | 0 | 0 | 0 | 0 | 0 | 0 | 0 | 0 | 0 | 0 | 0 | 0 | 0 | 0 | 0 | 0 | 0 | 0 | 0 | 0 | 0 | 0 | 0 | 0 | 0 | 0
UCAP316 | UCAP Luminaria LED 192 W | 192.4 | Un | 1991373.2554 |  | 0 | 0 | 0 | 0 | 0 | 0 | 0 | 0 | 0 | 0 | 0 | 0 | 0 | 0 | 0 | 0 | 0 | 0 | 0 | 0 | 0 | 0 | 0 | 0 | 0 | 0 | 0 | 0 | 0 | 0 | 0 | 0 | 0 | 0 | 0 | 0 | 0 | 0 | 0 | 0 | 0 | 0 | 0 | 0 | 0 | 0 | 0 | 0 | 0 | 0 | 0 | 0 | 0 | 0 | 0 | 0 | 0 | 0 | 0 | 0 | 0 | 0 | 0
| TOTAL INSTALADO |  |  |  | 32760 | 19238 | 19238 | 19238 | 19238 | 19238 | 19238 | 19238 | 19238 | 19238 | 19238 | 19238 | 19238 | 19238 | 19238 | 19238 | 0 | 0 | 0 | 0 | 0 | 0 | 0 | 0 | 0 | 0 | 0 | 0 | 0 | 0 | 0 | 0 | 0 | 0 | 0 | 0 | 0 | 0 | 0 | 0 | 0 | 0 | 0 | 0 | 0 | 0 | 0 | 0 | 0 | 0 | 0 | 0 | 0 | 0 | 0 | 0 | 0 | 0 | 0 | 0 | 0 | 0 | 0 | 0
| COSTO INFRAESTRUCTURA INSTALADA |  |  |  | 11895402911 | 28521730995.8705 | 28521730995.8705 | 28521730995.8705 | 28521730995.8705 | 28521730995.8705 | 28521730995.8705 | 28521730995.8705 | 28521730995.8705 | 28521730995.8705 | 28521730995.8705 | 28521730995.8705 | 28521730995.8705 | 28521730995.8705 | 28521730995.8705 | 28521730995.8705 | 0 | 0 | 0 | 0 | 0 | 0 | 0 | 0 | 0 | 0 | 0 | 0 | 0 | 0 | 0 | 0 | 0 | 0 | 0 | 0 | 0 | 0 | 0 | 0 | 0 | 0 | 0 | 0 | 0 | 0 | 0 | 0 | 0 | 0 | 0 | 0 | 0 | 0 | 0 | 0 | 0 | 0 | 0 | 0 | 0 | 0 | 0 | 0
| CAAEn |  |  |  |  | 4076450187.7015 | 4076450187.7015 | 4076450187.7015 | 4076450187.7015 | 4076450187.7015 | 4076450187.7015 | 4076450187.7015 | 4076450187.7015 | 4076450187.7015 | 4076450187.7015 | 4076450187.7015 | 4076450187.7015 | 4076450187.7015 | 4076450187.7015 | 4076450187.7015 | 0 | 0 | 0 | 0 | 0 | 0 | 0 | 0 | 0 | 0 | 0 | 0 | 0 | 0 | 0 | 0 | 0 | 0 | 0 | 0 | 0 | 0 | 0 | 0 | 0 | 0 | 0 | 0 | 0 | 0 | 0 | 0 | 0 | 0 | 0 | 0 | 0 | 0 | 0 | 0 | 0 | 0 | 0 | 0 | 0 | 0 | 0 | 0
OTROS ELEMENTOS PARA ILUMINACIÓN
UCAP501 | Contactor fotocelda |  | Un | 82481.1828 | 689 | 0 | 0 | 0 | 0 | 0 | 0 | 0 | 0 | 0 | 0 | 0 | 0 | 0 | 0 | 0 | 0 | 0 | 0 | 0 | 0 | 0 | 0 | 0 | 0 | 0 | 0 | 0 | 0 | 0 | 0 | 0 | 0 | 0 | 0 | 0 | 0 | 0 | 0 | 0 | 0 | 0 | 0 | 0 | 0 | 0 | 0 | 0 | 0 | 0 | 0 | 0 | 0 | 0 | 0 | 0 | 0 | 0 | 0 | 0 | 0 | 0 | 0 | 0
UCAP502 | Contactor reloj |  | Un | 187221.2522 | 69 | 0 | 0 | 0 | 0 | 0 | 0 | 0 | 0 | 0 | 0 | 0 | 0 | 0 | 0 | 0 | 0 | 0 | 0 | 0 | 0 | 0 | 0 | 0 | 0 | 0 | 0 | 0 | 0 | 0 | 0 | 0 | 0 | 0 | 0 | 0 | 0 | 0 | 0 | 0 | 0 | 0 | 0 | 0 | 0 | 0 | 0 | 0 | 0 | 0 | 0 | 0 | 0 | 0 | 0 | 0 | 0 | 0 | 0 | 0 | 0 | 0 | 0 | 0
UCAP503 | Contactor fotocelda 45AMP |  | Un | 67845.681 | 37 | 0 | 0 | 0 | 0 | 0 | 0 | 0 | 0 | 0 | 0 | 0 | 0 | 0 | 0 | 0 | 0 | 0 | 0 | 0 | 0 | 0 | 0 | 0 | 0 | 0 | 0 | 0 | 0 | 0 | 0 | 0 | 0 | 0 | 0 | 0 | 0 | 0 | 0 | 0 | 0 | 0 | 0 | 0 | 0 | 0 | 0 | 0 | 0 | 0 | 0 | 0 | 0 | 0 | 0 | 0 | 0 | 0 | 0 | 0 | 0 | 0 | 0 | 0
UCAP504 | Contactor fotocelda 90AMP |  | Un | 116552.2909 | 1 | 0 | 0 | 0 | 0 | 0 | 0 | 0 | 0 | 0 | 0 | 0 | 0 | 0 | 0 | 0 | 0 | 0 | 0 | 0 | 0 | 0 | 0 | 0 | 0 | 0 | 0 | 0 | 0 | 0 | 0 | 0 | 0 | 0 | 0 | 0 | 0 | 0 | 0 | 0 | 0 | 0 | 0 | 0 | 0 | 0 | 0 | 0 | 0 | 0 | 0 | 0 | 0 | 0 | 0 | 0 | 0 | 0 | 0 | 0 | 0 | 0 | 0 | 0
UCAP505 | Contactor fotocelda 60Amp |  | Un | 98891 | 25 | 0 | 0 | 0 | 0 | 0 | 0 | 0 | 0 | 0 | 0 | 0 | 0 | 0 | 0 | 0 | 0 | 0 | 0 | 0 | 0 | 0 | 0 | 0 | 0 | 0 | 0 | 0 | 0 | 0 | 0 | 0 | 0 | 0 | 0 | 0 | 0 | 0 | 0 | 0 | 0 | 0 | 0 | 0 | 0 | 0 | 0 | 0 | 0 | 0 | 0 | 0 | 0 | 0 | 0 | 0 | 0 | 0 | 0 | 0 | 0 | 0 | 0 | 0
UCAP506 | BREAKER |  | 0 | 140937.5 | 32 | 0 | 0 | 0 | 0 | 0 | 0 | 0 | 0 | 0 | 0 | 0 | 0 | 0 | 0 | 0 | 0 | 0 | 0 | 0 | 0 | 0 | 0 | 0 | 0 | 0 | 0 | 0 | 0 | 0 | 0 | 0 | 0 | 0 | 0 | 0 | 0 | 0 | 0 | 0 | 0 | 0 | 0 | 0 | 0 | 0 | 0 | 0 | 0 | 0 | 0 | 0 | 0 | 0 | 0 | 0 | 0 | 0 | 0 | 0 | 0 | 0 | 0 | 0
| TOTAL INSTALADO |  |  |  | 853 | 0 | 0 | 0 | 0 | 0 | 0 | 0 | 0 | 0 | 0 | 0 | 0 | 0 | 0 | 0 | 0 | 0 | 0 | 0 | 0 | 0 | 0 | 0 | 0 | 0 | 0 | 0 | 0 | 0 | 0 | 0 | 0 | 0 | 0 | 0 | 0 | 0 | 0 | 0 | 0 | 0 | 0 | 0 | 0 | 0 | 0 | 0 | 0 | 0 | 0 | 0 | 0 | 0 | 0 | 0 | 0 | 0 | 0 | 0 | 0 | 0 | 0 | 0
| COSTO INFRAESTRUCTURA INSTALADA |  |  |  | 79356918.8715 | 0 | 0 | 0 | 0 | 0 | 0 | 0 | 0 | 0 | 0 | 0 | 0 | 0 | 0 | 0 | 0 | 0 | 0 | 0 | 0 | 0 | 0 | 0 | 0 | 0 | 0 | 0 | 0 | 0 | 0 | 0 | 0 | 0 | 0 | 0 | 0 | 0 | 0 | 0 | 0 | 0 | 0 | 0 | 0 | 0 | 0 | 0 | 0 | 0 | 0 | 0 | 0 | 0 | 0 | 0 | 0 | 0 | 0 | 0 | 0 | 0 | 0 | 0
| CAAEn |  |  |  |  | 0 | 0 | 0 | 0 | 0 | 0 | 0 | 0 | 0 | 0 | 0 | 0 | 0 | 0 | 0 | 0 | 0 | 0 | 0 | 0 | 0 | 0 | 0 | 0 | 0 | 0 | 0 | 0 | 0 | 0 | 0 | 0 | 0 | 0 | 0 | 0 | 0 | 0 | 0 | 0 | 0 | 0 | 0 | 0 | 0 | 0 | 0 | 0 | 0 | 0 | 0 | 0 | 0 | 0 | 0 | 0 | 0 | 0 | 0 | 0 | 0 | 0 | 0
POSTES
UCAP601 | Mástil 14 mts |  | Un | 6721802.1826 | 92 | 0 | 0 | 0 | 0 | 0 | 0 | 0 | 0 | 0 | 0 | 0 | 0 | 0 | 0 | 0 | 0 | 0 | 0 | 0 | 0 | 0 | 0 | 0 | 0 | 0 | 0 | 0 | 0 | 0 | 0 | 0 | 0 | 0 | 0 | 0 | 0 | 0 | 0 | 0 | 0 | 0 | 0 | 0 | 0 | 0 | 0 | 0 | 0 | 0 | 0 | 0 | 0 | 0 | 0 | 0 | 0 | 0 | 0 | 0 | 0 | 0 | 0 | 0
UCAP602 | Poste botello o madera |  | Un | 546753.2468 | 77 | 0 | 0 | 0 | 0 | 0 | 0 | 0 | 0 | 0 | 0 | 0 | 0 | 0 | 0 | 0 | 0 | 0 | 0 | 0 | 0 | 0 | 0 | 0 | 0 | 0 | 0 | 0 | 0 | 0 | 0 | 0 | 0 | 0 | 0 | 0 | 0 | 0 | 0 | 0 | 0 | 0 | 0 | 0 | 0 | 0 | 0 | 0 | 0 | 0 | 0 | 0 | 0 | 0 | 0 | 0 | 0 | 0 | 0 | 0 | 0 | 0 | 0 | 0
UCAP603 | Poste concreto 10 m |  | Un | 839728.0967 | 331 | 0 | 0 | 0 | 0 | 0 | 0 | 0 | 0 | 0 | 0 | 0 | 0 | 0 | 0 | 0 | 0 | 0 | 0 | 0 | 0 | 0 | 0 | 0 | 0 | 0 | 0 | 0 | 0 | 0 | 0 | 0 | 0 | 0 | 0 | 0 | 0 | 0 | 0 | 0 | 0 | 0 | 0 | 0 | 0 | 0 | 0 | 0 | 0 | 0 | 0 | 0 | 0 | 0 | 0 | 0 | 0 | 0 | 0 | 0 | 0 | 0 | 0 | 0
UCAP604 | Poste concreto 12 m |  | Un | 1093678.1609 | 870 | 0 | 0 | 0 | 0 | 0 | 0 | 0 | 0 | 0 | 0 | 0 | 0 | 0 | 0 | 0 | 0 | 0 | 0 | 0 | 0 | 0 | 0 | 0 | 0 | 0 | 0 | 0 | 0 | 0 | 0 | 0 | 0 | 0 | 0 | 0 | 0 | 0 | 0 | 0 | 0 | 0 | 0 | 0 | 0 | 0 | 0 | 0 | 0 | 0 | 0 | 0 | 0 | 0 | 0 | 0 | 0 | 0 | 0 | 0 | 0 | 0 | 0 | 0
UCAP605 | Poste concreto 14 m |  | Un | 1450000 | 5 | 0 | 0 | 0 | 0 | 0 | 0 | 0 | 0 | 0 | 0 | 0 | 0 | 0 | 0 | 0 | 0 | 0 | 0 | 0 | 0 | 0 | 0 | 0 | 0 | 0 | 0 | 0 | 0 | 0 | 0 | 0 | 0 | 0 | 0 | 0 | 0 | 0 | 0 | 0 | 0 | 0 | 0 | 0 | 0 | 0 | 0 | 0 | 0 | 0 | 0 | 0 | 0 | 0 | 0 | 0 | 0 | 0 | 0 | 0 | 0 | 0 | 0 | 0
UCAP606 | Poste concreto 8 m |  | Un | 670776.1902 | 2365 | 0 | 0 | 0 | 0 | 0 | 0 | 0 | 0 | 0 | 0 | 0 | 0 | 0 | 0 | 0 | 0 | 0 | 0 | 0 | 0 | 0 | 0 | 0 | 0 | 0 | 0 | 0 | 0 | 0 | 0 | 0 | 0 | 0 | 0 | 0 | 0 | 0 | 0 | 0 | 0 | 0 | 0 | 0 | 0 | 0 | 0 | 0 | 0 | 0 | 0 | 0 | 0 | 0 | 0 | 0 | 0 | 0 | 0 | 0 | 0 | 0 | 0 | 0
UCAP607 | Poste embonado de 8 metros |  | Un | 1684204.7473 | 1211 | 0 | 0 | 0 | 0 | 0 | 0 | 0 | 0 | 0 | 0 | 0 | 0 | 0 | 0 | 0 | 0 | 0 | 0 | 0 | 0 | 0 | 0 | 0 | 0 | 0 | 0 | 0 | 0 | 0 | 0 | 0 | 0 | 0 | 0 | 0 | 0 | 0 | 0 | 0 | 0 | 0 | 0 | 0 | 0 | 0 | 0 | 0 | 0 | 0 | 0 | 0 | 0 | 0 | 0 | 0 | 0 | 0 | 0 | 0 | 0 | 0 | 0 | 0
UCAP608 | Poste metalico 10,8 metros |  | Un | 2222955.6233 | 505 | 0 | 0 | 0 | 0 | 0 | 0 | 0 | 0 | 0 | 0 | 0 | 0 | 0 | 0 | 0 | 0 | 0 | 0 | 0 | 0 | 0 | 0 | 0 | 0 | 0 | 0 | 0 | 0 | 0 | 0 | 0 | 0 | 0 | 0 | 0 | 0 | 0 | 0 | 0 | 0 | 0 | 0 | 0 | 0 | 0 | 0 | 0 | 0 | 0 | 0 | 0 | 0 | 0 | 0 | 0 | 0 | 0 | 0 | 0 | 0 | 0 | 0 | 0
UCAP609 | Poste metalico 12 mts BD |  | Un | 2383493.2042 | 666 | 0 | 0 | 0 | 0 | 0 | 0 | 0 | 0 | 0 | 0 | 0 | 0 | 0 | 0 | 0 | 0 | 0 | 0 | 0 | 0 | 0 | 0 | 0 | 0 | 0 | 0 | 0 | 0 | 0 | 0 | 0 | 0 | 0 | 0 | 0 | 0 | 0 | 0 | 0 | 0 | 0 | 0 | 0 | 0 | 0 | 0 | 0 | 0 | 0 | 0 | 0 | 0 | 0 | 0 | 0 | 0 | 0 | 0 | 0 | 0 | 0 | 0 | 0
UCAP610 | Poste metalico 12 mts BS |  | Un | 2288025.0236 | 318 | 0 | 0 | 0 | 0 | 0 | 0 | 0 | 0 | 0 | 0 | 0 | 0 | 0 | 0 | 0 | 0 | 0 | 0 | 0 | 0 | 0 | 0 | 0 | 0 | 0 | 0 | 0 | 0 | 0 | 0 | 0 | 0 | 0 | 0 | 0 | 0 | 0 | 0 | 0 | 0 | 0 | 0 | 0 | 0 | 0 | 0 | 0 | 0 | 0 | 0 | 0 | 0 | 0 | 0 | 0 | 0 | 0 | 0 | 0 | 0 | 0 | 0 | 0
UCAP611 | Poste metalico 3 m |  | Un | 1268563.2667 | 3 | 0 | 0 | 0 | 0 | 0 | 0 | 0 | 0 | 0 | 0 | 0 | 0 | 0 | 0 | 0 | 0 | 0 | 0 | 0 | 0 | 0 | 0 | 0 | 0 | 0 | 0 | 0 | 0 | 0 | 0 | 0 | 0 | 0 | 0 | 0 | 0 | 0 | 0 | 0 | 0 | 0 | 0 | 0 | 0 | 0 | 0 | 0 | 0 | 0 | 0 | 0 | 0 | 0 | 0 | 0 | 0 | 0 | 0 | 0 | 0 | 0 | 0 | 0
UCAP612 | Poste metalico 3 m Villa pilar |  | Un | 750000 | 273 | 0 | 0 | 0 | 0 | 0 | 0 | 0 | 0 | 0 | 0 | 0 | 0 | 0 | 0 | 0 | 0 | 0 | 0 | 0 | 0 | 0 | 0 | 0 | 0 | 0 | 0 | 0 | 0 | 0 | 0 | 0 | 0 | 0 | 0 | 0 | 0 | 0 | 0 | 0 | 0 | 0 | 0 | 0 | 0 | 0 | 0 | 0 | 0 | 0 | 0 | 0 | 0 | 0 | 0 | 0 | 0 | 0 | 0 | 0 | 0 | 0 | 0 | 0
UCAP613 | Poste Republicano |  | Un | 3490845.0704 | 355 | 0 | 0 | 0 | 0 | 0 | 0 | 0 | 0 | 0 | 0 | 0 | 0 | 0 | 0 | 0 | 0 | 0 | 0 | 0 | 0 | 0 | 0 | 0 | 0 | 0 | 0 | 0 | 0 | 0 | 0 | 0 | 0 | 0 | 0 | 0 | 0 | 0 | 0 | 0 | 0 | 0 | 0 | 0 | 0 | 0 | 0 | 0 | 0 | 0 | 0 | 0 | 0 | 0 | 0 | 0 | 0 | 0 | 0 | 0 | 0 | 0 | 0 | 0
UCAP614 | Poste tipo aleta 6m |  | Un | 1300000 | 98 | 0 | 0 | 0 | 0 | 0 | 0 | 0 | 0 | 0 | 0 | 0 | 0 | 0 | 0 | 0 | 0 | 0 | 0 | 0 | 0 | 0 | 0 | 0 | 0 | 0 | 0 | 0 | 0 | 0 | 0 | 0 | 0 | 0 | 0 | 0 | 0 | 0 | 0 | 0 | 0 | 0 | 0 | 0 | 0 | 0 | 0 | 0 | 0 | 0 | 0 | 0 | 0 | 0 | 0 | 0 | 0 | 0 | 0 | 0 | 0 | 0 | 0 | 0
UCAP615 | Techo fachada piso |  | Un | 124130.4317 | 521 | 0 | 0 | 0 | 0 | 0 | 0 | 0 | 0 | 0 | 0 | 0 | 0 | 0 | 0 | 0 | 0 | 0 | 0 | 0 | 0 | 0 | 0 | 0 | 0 | 0 | 0 | 0 | 0 | 0 | 0 | 0 | 0 | 0 | 0 | 0 | 0 | 0 | 0 | 0 | 0 | 0 | 0 | 0 | 0 | 0 | 0 | 0 | 0 | 0 | 0 | 0 | 0 | 0 | 0 | 0 | 0 | 0 | 0 | 0 | 0 | 0 | 0 | 0
UCAP616 | Torrecilla metalica riel |  | Un | 570000 | 243 | 0 | 0 | 0 | 0 | 0 | 0 | 0 | 0 | 0 | 0 | 0 | 0 | 0 | 0 | 0 | 0 | 0 | 0 | 0 | 0 | 0 | 0 | 0 | 0 | 0 | 0 | 0 | 0 | 0 | 0 | 0 | 0 | 0 | 0 | 0 | 0 | 0 | 0 | 0 | 0 | 0 | 0 | 0 | 0 | 0 | 0 | 0 | 0 | 0 | 0 | 0 | 0 | 0 | 0 | 0 | 0 | 0 | 0 | 0 | 0 | 0 | 0 | 0
UCAP617 | Poste rectangular galvanizado 6 m |  | Un | 707169.8113 | 53 | 0 | 0 | 0 | 0 | 0 | 0 | 0 | 0 | 0 | 0 | 0 | 0 | 0 | 0 | 0 | 0 | 0 | 0 | 0 | 0 | 0 | 0 | 0 | 0 | 0 | 0 | 0 | 0 | 0 | 0 | 0 | 0 | 0 | 0 | 0 | 0 | 0 | 0 | 0 | 0 | 0 | 0 | 0 | 0 | 0 | 0 | 0 | 0 | 0 | 0 | 0 | 0 | 0 | 0 | 0 | 0 | 0 | 0 | 0 | 0 | 0 | 0 | 0
UCAP618 | Poste metalico 12 m |  | Un | 2043603.7 | 1 | 0 | 0 | 0 | 0 | 0 | 0 | 0 | 0 | 0 | 0 | 0 | 0 | 0 | 0 | 0 | 0 | 0 | 0 | 0 | 0 | 0 | 0 | 0 | 0 | 0 | 0 | 0 | 0 | 0 | 0 | 0 | 0 | 0 | 0 | 0 | 0 | 0 | 0 | 0 | 0 | 0 | 0 | 0 | 0 | 0 | 0 | 0 | 0 | 0 | 0 | 0 | 0 | 0 | 0 | 0 | 0 | 0 | 0 | 0 | 0 | 0 | 0 | 0
UCAP619 | POSTE FIBRA DE VIDRIO TRASLUCIDO 8Xm. AUTONOMA |  | Un | 8500000 | 6 | 0 | 0 | 0 | 0 | 0 | 0 | 0 | 0 | 0 | 0 | 0 | 0 | 0 | 0 | 0 | 0 | 0 | 0 | 0 | 0 | 0 | 0 | 0 | 0 | 0 | 0 | 0 | 0 | 0 | 0 | 0 | 0 | 0 | 0 | 0 | 0 | 0 | 0 | 0 | 0 | 0 | 0 | 0 | 0 | 0 | 0 | 0 | 0 | 0 | 0 | 0 | 0 | 0 | 0 | 0 | 0 | 0 | 0 | 0 | 0 | 0 | 0 | 0
UCAP620 | POSTE TELESCOP. 4.5 MTS DE 4" Y 2" |  | Un | 658342.4615 | 13 | 0 | 0 | 0 | 0 | 0 | 0 | 0 | 0 | 0 | 0 | 0 | 0 | 0 | 0 | 0 | 0 | 0 | 0 | 0 | 0 | 0 | 0 | 0 | 0 | 0 | 0 | 0 | 0 | 0 | 0 | 0 | 0 | 0 | 0 | 0 | 0 | 0 | 0 | 0 | 0 | 0 | 0 | 0 | 0 | 0 | 0 | 0 | 0 | 0 | 0 | 0 | 0 | 0 | 0 | 0 | 0 | 0 | 0 | 0 | 0 | 0 | 0 | 0
UCAP621 | Poste metalico 10 m |  | Un | 1702264 | 4 | 0 | 0 | 0 | 0 | 0 | 0 | 0 | 0 | 0 | 0 | 0 | 0 | 0 | 0 | 0 | 0 | 0 | 0 | 0 | 0 | 0 | 0 | 0 | 0 | 0 | 0 | 0 | 0 | 0 | 0 | 0 | 0 | 0 | 0 | 0 | 0 | 0 | 0 | 0 | 0 | 0 | 0 | 0 | 0 | 0 | 0 | 0 | 0 | 0 | 0 | 0 | 0 | 0 | 0 | 0 | 0 | 0 | 0 | 0 | 0 | 0 | 0 | 0
UCAP622 | Poste indemetal 10.8 |  | Un | 1702264 | 20 | 0 | 0 | 0 | 0 | 0 | 0 | 0 | 0 | 0 | 0 | 0 | 0 | 0 | 0 | 0 | 0 | 0 | 0 | 0 | 0 | 0 | 0 | 0 | 0 | 0 | 0 | 0 | 0 | 0 | 0 | 0 | 0 | 0 | 0 | 0 | 0 | 0 | 0 | 0 | 0 | 0 | 0 | 0 | 0 | 0 | 0 | 0 | 0 | 0 | 0 | 0 | 0 | 0 | 0 | 0 | 0 | 0 | 0 | 0 | 0 | 0 | 0 | 0
UCAP623 | Poste indemetal 12 |  | Un | 1702264 | 3 | 0 | 0 | 0 | 0 | 0 | 0 | 0 | 0 | 0 | 0 | 0 | 0 | 0 | 0 | 0 | 0 | 0 | 0 | 0 | 0 | 0 | 0 | 0 | 0 | 0 | 0 | 0 | 0 | 0 | 0 | 0 | 0 | 0 | 0 | 0 | 0 | 0 | 0 | 0 | 0 | 0 | 0 | 0 | 0 | 0 | 0 | 0 | 0 | 0 | 0 | 0 | 0 | 0 | 0 | 0 | 0 | 0 | 0 | 0 | 0 | 0 | 0 | 0
UCAP624 | Poste ingemetal 8 m |  | Un | 1229507 | 33 | 0 | 0 | 0 | 0 | 0 | 0 | 0 | 0 | 0 | 0 | 0 | 0 | 0 | 0 | 0 | 0 | 0 | 0 | 0 | 0 | 0 | 0 | 0 | 0 | 0 | 0 | 0 | 0 | 0 | 0 | 0 | 0 | 0 | 0 | 0 | 0 | 0 | 0 | 0 | 0 | 0 | 0 | 0 | 0 | 0 | 0 | 0 | 0 | 0 | 0 | 0 | 0 | 0 | 0 | 0 | 0 | 0 | 0 | 0 | 0 | 0 | 0 | 0
UCAP625 | Poste ingemetal 10 m 2B |  | Un | 1852264 | 19 | 0 | 0 | 0 | 0 | 0 | 0 | 0 | 0 | 0 | 0 | 0 | 0 | 0 | 0 | 0 | 0 | 0 | 0 | 0 | 0 | 0 | 0 | 0 | 0 | 0 | 0 | 0 | 0 | 0 | 0 | 0 | 0 | 0 | 0 | 0 | 0 | 0 | 0 | 0 | 0 | 0 | 0 | 0 | 0 | 0 | 0 | 0 | 0 | 0 | 0 | 0 | 0 | 0 | 0 | 0 | 0 | 0 | 0 | 0 | 0 | 0 | 0 | 0
UCAP626 | Poste rectangular 3 m |  | Un | 1229507 | 8 | 0 | 0 | 0 | 0 | 0 | 0 | 0 | 0 | 0 | 0 | 0 | 0 | 0 | 0 | 0 | 0 | 0 | 0 | 0 | 0 | 0 | 0 | 0 | 0 | 0 | 0 | 0 | 0 | 0 | 0 | 0 | 0 | 0 | 0 | 0 | 0 | 0 | 0 | 0 | 0 | 0 | 0 | 0 | 0 | 0 | 0 | 0 | 0 | 0 | 0 | 0 | 0 | 0 | 0 | 0 | 0 | 0 | 0 | 0 | 0 | 0 | 0 | 0
UCAP627 | Poste rectangular 8 m |  | Un | 1852264 | 4 | 0 | 0 | 0 | 0 | 0 | 0 | 0 | 0 | 0 | 0 | 0 | 0 | 0 | 0 | 0 | 0 | 0 | 0 | 0 | 0 | 0 | 0 | 0 | 0 | 0 | 0 | 0 | 0 | 0 | 0 | 0 | 0 | 0 | 0 | 0 | 0 | 0 | 0 | 0 | 0 | 0 | 0 | 0 | 0 | 0 | 0 | 0 | 0 | 0 | 0 | 0 | 0 | 0 | 0 | 0 | 0 | 0 | 0 | 0 | 0 | 0 | 0 | 0
UCAP628 | Poste ingemetal 10 m 1B |  | Un | 1852264 | 9 | 0 | 0 | 0 | 0 | 0 | 0 | 0 | 0 | 0 | 0 | 0 | 0 | 0 | 0 | 0 | 0 | 0 | 0 | 0 | 0 | 0 | 0 | 0 | 0 | 0 | 0 | 0 | 0 | 0 | 0 | 0 | 0 | 0 | 0 | 0 | 0 | 0 | 0 | 0 | 0 | 0 | 0 | 0 | 0 | 0 | 0 | 0 | 0 | 0 | 0 | 0 | 0 | 0 | 0 | 0 | 0 | 0 | 0 | 0 | 0 | 0 | 0 | 0
UCAP629 | Poste IGO INGAL 10.5 m |  | Un | 1702264 | 16 | 0 | 0 | 0 | 0 | 0 | 0 | 0 | 0 | 0 | 0 | 0 | 0 | 0 | 0 | 0 | 0 | 0 | 0 | 0 | 0 | 0 | 0 | 0 | 0 | 0 | 0 | 0 | 0 | 0 | 0 | 0 | 0 | 0 | 0 | 0 | 0 | 0 | 0 | 0 | 0 | 0 | 0 | 0 | 0 | 0 | 0 | 0 | 0 | 0 | 0 | 0 | 0 | 0 | 0 | 0 | 0 | 0 | 0 | 0 | 0 | 0 | 0 | 0
UCAP630 | Mastil 14 mts |  | Un | 6741367.4 | 10 | 0 | 0 | 0 | 0 | 0 | 0 | 0 | 0 | 0 | 0 | 0 | 0 | 0 | 0 | 0 | 0 | 0 | 0 | 0 | 0 | 0 | 0 | 0 | 0 | 0 | 0 | 0 | 0 | 0 | 0 | 0 | 0 | 0 | 0 | 0 | 0 | 0 | 0 | 0 | 0 | 0 | 0 | 0 | 0 | 0 | 0 | 0 | 0 | 0 | 0 | 0 | 0 | 0 | 0 | 0 | 0 | 0 | 0 | 0 | 0 | 0 | 0 | 0
UCAP631 | Poste embonado de 8 metros |  | Un | 1530554.6364 | 22 | 0 | 0 | 0 | 0 | 0 | 0 | 0 | 0 | 0 | 0 | 0 | 0 | 0 | 0 | 0 | 0 | 0 | 0 | 0 | 0 | 0 | 0 | 0 | 0 | 0 | 0 | 0 | 0 | 0 | 0 | 0 | 0 | 0 | 0 | 0 | 0 | 0 | 0 | 0 | 0 | 0 | 0 | 0 | 0 | 0 | 0 | 0 | 0 | 0 | 0 | 0 | 0 | 0 | 0 | 0 | 0 | 0 | 0 | 0 | 0 | 0 | 0 | 0
UCAP632 | Poste metalico 10,8 metros |  | Un | 2235977.45 | 17 | 0 | 0 | 0 | 0 | 0 | 0 | 0 | 0 | 0 | 0 | 0 | 0 | 0 | 0 | 0 | 0 | 0 | 0 | 0 | 0 | 0 | 0 | 0 | 0 | 0 | 0 | 0 | 0 | 0 | 0 | 0 | 0 | 0 | 0 | 0 | 0 | 0 | 0 | 0 | 0 | 0 | 0 | 0 | 0 | 0 | 0 | 0 | 0 | 0 | 0 | 0 | 0 | 0 | 0 | 0 | 0 | 0 | 0 | 0 | 0 | 0 | 0 | 0
UCAP633 | Poste metalico 12 mts BD |  | Un | 2405689.8 | 110 | 0 | 0 | 0 | 0 | 0 | 0 | 0 | 0 | 0 | 0 | 0 | 0 | 0 | 0 | 0 | 0 | 0 | 0 | 0 | 0 | 0 | 0 | 0 | 0 | 0 | 0 | 0 | 0 | 0 | 0 | 0 | 0 | 0 | 0 | 0 | 0 | 0 | 0 | 0 | 0 | 0 | 0 | 0 | 0 | 0 | 0 | 0 | 0 | 0 | 0 | 0 | 0 | 0 | 0 | 0 | 0 | 0 | 0 | 0 | 0 | 0 | 0 | 0
UCAP634 | Poste metalico 12 mts BS |  | Un | 2293603.7 | 9 | 0 | 0 | 0 | 0 | 0 | 0 | 0 | 0 | 0 | 0 | 0 | 0 | 0 | 0 | 0 | 0 | 0 | 0 | 0 | 0 | 0 | 0 | 0 | 0 | 0 | 0 | 0 | 0 | 0 | 0 | 0 | 0 | 0 | 0 | 0 | 0 | 0 | 0 | 0 | 0 | 0 | 0 | 0 | 0 | 0 | 0 | 0 | 0 | 0 | 0 | 0 | 0 | 0 | 0 | 0 | 0 | 0 | 0 | 0 | 0 | 0 | 0 | 0
UCAP635 | Poste metalico 3 m Villa pilar |  | Un | 750000 | 4 | 0 | 0 | 0 | 0 | 0 | 0 | 0 | 0 | 0 | 0 | 0 | 0 | 0 | 0 | 0 | 0 | 0 | 0 | 0 | 0 | 0 | 0 | 0 | 0 | 0 | 0 | 0 | 0 | 0 | 0 | 0 | 0 | 0 | 0 | 0 | 0 | 0 | 0 | 0 | 0 | 0 | 0 | 0 | 0 | 0 | 0 | 0 | 0 | 0 | 0 | 0 | 0 | 0 | 0 | 0 | 0 | 0 | 0 | 0 | 0 | 0 | 0 | 0
UCAP636 | Poste Republicano |  | Un | 3500000 | 10 | 0 | 0 | 0 | 0 | 0 | 0 | 0 | 0 | 0 | 0 | 0 | 0 | 0 | 0 | 0 | 0 | 0 | 0 | 0 | 0 | 0 | 0 | 0 | 0 | 0 | 0 | 0 | 0 | 0 | 0 | 0 | 0 | 0 | 0 | 0 | 0 | 0 | 0 | 0 | 0 | 0 | 0 | 0 | 0 | 0 | 0 | 0 | 0 | 0 | 0 | 0 | 0 | 0 | 0 | 0 | 0 | 0 | 0 | 0 | 0 | 0 | 0 | 0
UCAP637 | Poste tipo aleta 6m |  | Un | 1300000 | 1 | 0 | 0 | 0 | 0 | 0 | 0 | 0 | 0 | 0 | 0 | 0 | 0 | 0 | 0 | 0 | 0 | 0 | 0 | 0 | 0 | 0 | 0 | 0 | 0 | 0 | 0 | 0 | 0 | 0 | 0 | 0 | 0 | 0 | 0 | 0 | 0 | 0 | 0 | 0 | 0 | 0 | 0 | 0 | 0 | 0 | 0 | 0 | 0 | 0 | 0 | 0 | 0 | 0 | 0 | 0 | 0 | 0 | 0 | 0 | 0 | 0 | 0 | 0
| TOTAL INSTALADO |  |  |  | 8305 | 0 | 0 | 0 | 0 | 0 | 0 | 0 | 0 | 0 | 0 | 0 | 0 | 0 | 0 | 0 | 0 | 0 | 0 | 0 | 0 | 0 | 0 | 0 | 0 | 0 | 0 | 0 | 0 | 0 | 0 | 0 | 0 | 0 | 0 | 0 | 0 | 0 | 0 | 0 | 0 | 0 | 0 | 0 | 0 | 0 | 0 | 0 | 0 | 0 | 0 | 0 | 0 | 0 | 0 | 0 | 0 | 0 | 0 | 0 | 0 | 0 | 0 | 0
| COSTO INFRAESTRUCTURA INSTALADA |  |  |  | 11484769552.2 | 0 | 0 | 0 | 0 | 0 | 0 | 0 | 0 | 0 | 0 | 0 | 0 | 0 | 0 | 0 | 0 | 0 | 0 | 0 | 0 | 0 | 0 | 0 | 0 | 0 | 0 | 0 | 0 | 0 | 0 | 0 | 0 | 0 | 0 | 0 | 0 | 0 | 0 | 0 | 0 | 0 | 0 | 0 | 0 | 0 | 0 | 0 | 0 | 0 | 0 | 0 | 0 | 0 | 0 | 0 | 0 | 0 | 0 | 0 | 0 | 0 | 0 | 0
| CAAEn |  |  |  |  | 0 | 0 | 0 | 0 | 0 | 0 | 0 | 0 | 0 | 0 | 0 | 0 | 0 | 0 | 0 | 0 | 0 | 0 | 0 | 0 | 0 | 0 | 0 | 0 | 0 | 0 | 0 | 0 | 0 | 0 | 0 | 0 | 0 | 0 | 0 | 0 | 0 | 0 | 0 | 0 | 0 | 0 | 0 | 0 | 0 | 0 | 0 | 0 | 0 | 0 | 0 | 0 | 0 | 0 | 0 | 0 | 0 | 0 | 0 | 0 | 0 | 0 | 0
REDES
UCAP701 | Alambre cobre 10 metro |  | Un | 2100.7485 | 8767 | 0 | 0 | 0 | 0 | 0 | 0 | 0 | 0 | 0 | 0 | 0 | 0 | 0 | 0 | 0 | 0 | 0 | 0 | 0 | 0 | 0 | 0 | 0 | 0 | 0 | 0 | 0 | 0 | 0 | 0 | 0 | 0 | 0 | 0 | 0 | 0 | 0 | 0 | 0 | 0 | 0 | 0 | 0 | 0 | 0 | 0 | 0 | 0 | 0 | 0 | 0 | 0 | 0 | 0 | 0 | 0 | 0 | 0 | 0 | 0 | 0 | 0 | 0
UCAP702 | Alambre cobre 14 metro |  | Un | 1816.8469 | 38968 | 0 | 0 | 0 | 0 | 0 | 0 | 0 | 0 | 0 | 0 | 0 | 0 | 0 | 0 | 0 | 0 | 0 | 0 | 0 | 0 | 0 | 0 | 0 | 0 | 0 | 0 | 0 | 0 | 0 | 0 | 0 | 0 | 0 | 0 | 0 | 0 | 0 | 0 | 0 | 0 | 0 | 0 | 0 | 0 | 0 | 0 | 0 | 0 | 0 | 0 | 0 | 0 | 0 | 0 | 0 | 0 | 0 | 0 | 0 | 0 | 0 | 0 | 0
UCAP703 | Alambre cobre 8 metro |  | Un | 2675.2887 | 11292 | 0 | 0 | 0 | 0 | 0 | 0 | 0 | 0 | 0 | 0 | 0 | 0 | 0 | 0 | 0 | 0 | 0 | 0 | 0 | 0 | 0 | 0 | 0 | 0 | 0 | 0 | 0 | 0 | 0 | 0 | 0 | 0 | 0 | 0 | 0 | 0 | 0 | 0 | 0 | 0 | 0 | 0 | 0 | 0 | 0 | 0 | 0 | 0 | 0 | 0 | 0 | 0 | 0 | 0 | 0 | 0 | 0 | 0 | 0 | 0 | 0 | 0 | 0
UCAP704 | Cable aluminio Nro 4 |  | Un | 2031.1331 | 8611 | 0 | 0 | 0 | 0 | 0 | 0 | 0 | 0 | 0 | 0 | 0 | 0 | 0 | 0 | 0 | 0 | 0 | 0 | 0 | 0 | 0 | 0 | 0 | 0 | 0 | 0 | 0 | 0 | 0 | 0 | 0 | 0 | 0 | 0 | 0 | 0 | 0 | 0 | 0 | 0 | 0 | 0 | 0 | 0 | 0 | 0 | 0 | 0 | 0 | 0 | 0 | 0 | 0 | 0 | 0 | 0 | 0 | 0 | 0 | 0 | 0 | 0 | 0
UCAP705 | Cable aluminio Nro 6 |  | Un | 2059.9301 | 700583 | 0 | 0 | 0 | 0 | 0 | 0 | 0 | 0 | 0 | 0 | 0 | 0 | 0 | 0 | 0 | 0 | 0 | 0 | 0 | 0 | 0 | 0 | 0 | 0 | 0 | 0 | 0 | 0 | 0 | 0 | 0 | 0 | 0 | 0 | 0 | 0 | 0 | 0 | 0 | 0 | 0 | 0 | 0 | 0 | 0 | 0 | 0 | 0 | 0 | 0 | 0 | 0 | 0 | 0 | 0 | 0 | 0 | 0 | 0 | 0 | 0 | 0 | 0
UCAP706 | Cable cobre duplex 2x12 |  | Un | 3070.8409 | 951830 | 0 | 0 | 0 | 0 | 0 | 0 | 0 | 0 | 0 | 0 | 0 | 0 | 0 | 0 | 0 | 0 | 0 | 0 | 0 | 0 | 0 | 0 | 0 | 0 | 0 | 0 | 0 | 0 | 0 | 0 | 0 | 0 | 0 | 0 | 0 | 0 | 0 | 0 | 0 | 0 | 0 | 0 | 0 | 0 | 0 | 0 | 0 | 0 | 0 | 0 | 0 | 0 | 0 | 0 | 0 | 0 | 0 | 0 | 0 | 0 | 0 | 0 | 0
UCAP707 | Cable cobre duplex 2x14 |  | Un | 2659.0758 | 71550 | 0 | 0 | 0 | 0 | 0 | 0 | 0 | 0 | 0 | 0 | 0 | 0 | 0 | 0 | 0 | 0 | 0 | 0 | 0 | 0 | 0 | 0 | 0 | 0 | 0 | 0 | 0 | 0 | 0 | 0 | 0 | 0 | 0 | 0 | 0 | 0 | 0 | 0 | 0 | 0 | 0 | 0 | 0 | 0 | 0 | 0 | 0 | 0 | 0 | 0 | 0 | 0 | 0 | 0 | 0 | 0 | 0 | 0 | 0 | 0 | 0 | 0 | 0
UCAP708 | Cable cobre Nro 14 Carola con instalaciÔö£Ôöén |  | Un | 3916.7 | 5391 | 0 | 0 | 0 | 0 | 0 | 0 | 0 | 0 | 0 | 0 | 0 | 0 | 0 | 0 | 0 | 0 | 0 | 0 | 0 | 0 | 0 | 0 | 0 | 0 | 0 | 0 | 0 | 0 | 0 | 0 | 0 | 0 | 0 | 0 | 0 | 0 | 0 | 0 | 0 | 0 | 0 | 0 | 0 | 0 | 0 | 0 | 0 | 0 | 0 | 0 | 0 | 0 | 0 | 0 | 0 | 0 | 0 | 0 | 0 | 0 | 0 | 0 | 0
UCAP709 | Cable cobre Nro 8 Carola con instalaciÔö£Ôöén |  | Un | 4584.4341 | 10020 | 0 | 0 | 0 | 0 | 0 | 0 | 0 | 0 | 0 | 0 | 0 | 0 | 0 | 0 | 0 | 0 | 0 | 0 | 0 | 0 | 0 | 0 | 0 | 0 | 0 | 0 | 0 | 0 | 0 | 0 | 0 | 0 | 0 | 0 | 0 | 0 | 0 | 0 | 0 | 0 | 0 | 0 | 0 | 0 | 0 | 0 | 0 | 0 | 0 | 0 | 0 | 0 | 0 | 0 | 0 | 0 | 0 | 0 | 0 | 0 | 0 | 0 | 0
| TOTAL INSTALADO |  |  |  | 1807012 | 0 | 0 | 0 | 0 | 0 | 0 | 0 | 0 | 0 | 0 | 0 | 0 | 0 | 0 | 0 | 0 | 0 | 0 | 0 | 0 | 0 | 0 | 0 | 0 | 0 | 0 | 0 | 0 | 0 | 0 | 0 | 0 | 0 | 0 | 0 | 0 | 0 | 0 | 0 | 0 | 0 | 0 | 0 | 0 | 0 | 0 | 0 | 0 | 0 | 0 | 0 | 0 | 0 | 0 | 0 | 0 | 0 | 0 | 0 | 0 | 0 | 0 | 0
| COSTO INFRAESTRUCTURA INSTALADA |  |  |  | 4760293899.9256 | 0 | 0 | 0 | 0 | 0 | 0 | 0 | 0 | 0 | 0 | 0 | 0 | 0 | 0 | 0 | 0 | 0 | 0 | 0 | 0 | 0 | 0 | 0 | 0 | 0 | 0 | 0 | 0 | 0 | 0 | 0 | 0 | 0 | 0 | 0 | 0 | 0 | 0 | 0 | 0 | 0 | 0 | 0 | 0 | 0 | 0 | 0 | 0 | 0 | 0 | 0 | 0 | 0 | 0 | 0 | 0 | 0 | 0 | 0 | 0 | 0 | 0 | 0
| CAAEn |  |  |  |  | 0 | 0 | 0 | 0 | 0 | 0 | 0 | 0 | 0 | 0 | 0 | 0 | 0 | 0 | 0 | 0 | 0 | 0 | 0 | 0 | 0 | 0 | 0 | 0 | 0 | 0 | 0 | 0 | 0 | 0 | 0 | 0 | 0 | 0 | 0 | 0 | 0 | 0 | 0 | 0 | 0 | 0 | 0 | 0 | 0 | 0 | 0 | 0 | 0 | 0 | 0 | 0 | 0 | 0 | 0 | 0 | 0 | 0 | 0 | 0 | 0 | 0 | 0
CAMARAS, CANALIZACIONES, DUCTOS
UCAP801 | Camara empalme y paso |  | Un | 249012.181 | 3470 | 0 | 0 | 0 | 0 | 0 | 0 | 0 | 0 | 0 | 0 | 0 | 0 | 0 | 0 | 0 | 0 | 0 | 0 | 0 | 0 | 0 | 0 | 0 | 0 | 0 | 0 | 0 | 0 | 0 | 0 | 0 | 0 | 0 | 0 | 0 | 0 | 0 | 0 | 0 | 0 | 0 | 0 | 0 | 0 | 0 | 0 | 0 | 0 | 0 | 0 | 0 | 0 | 0 | 0 | 0 | 0 | 0 | 0 | 0 | 0 | 0 | 0 | 0
UCAP802 | Camara transformador subterraneo |  | Un | 4000000 | 54 | 0 | 0 | 0 | 0 | 0 | 0 | 0 | 0 | 0 | 0 | 0 | 0 | 0 | 0 | 0 | 0 | 0 | 0 | 0 | 0 | 0 | 0 | 0 | 0 | 0 | 0 | 0 | 0 | 0 | 0 | 0 | 0 | 0 | 0 | 0 | 0 | 0 | 0 | 0 | 0 | 0 | 0 | 0 | 0 | 0 | 0 | 0 | 0 | 0 | 0 | 0 | 0 | 0 | 0 | 0 | 0 | 0 | 0 | 0 | 0 | 0 | 0 | 0
UCAP803 | Tuberia PVC 2 pulgadas |  | Mts | 8853.8385 | 66496 | 0 | 0 | 0 | 0 | 0 | 0 | 0 | 0 | 0 | 0 | 0 | 0 | 0 | 0 | 0 | 0 | 0 | 0 | 0 | 0 | 0 | 0 | 0 | 0 | 0 | 0 | 0 | 0 | 0 | 0 | 0 | 0 | 0 | 0 | 0 | 0 | 0 | 0 | 0 | 0 | 0 | 0 | 0 | 0 | 0 | 0 | 0 | 0 | 0 | 0 | 0 | 0 | 0 | 0 | 0 | 0 | 0 | 0 | 0 | 0 | 0 | 0 | 0
| TOTAL INSTALADO |  |  |  | 70020 | 0 | 0 | 0 | 0 | 0 | 0 | 0 | 0 | 0 | 0 | 0 | 0 | 0 | 0 | 0 | 0 | 0 | 0 | 0 | 0 | 0 | 0 | 0 | 0 | 0 | 0 | 0 | 0 | 0 | 0 | 0 | 0 | 0 | 0 | 0 | 0 | 0 | 0 | 0 | 0 | 0 | 0 | 0 | 0 | 0 | 0 | 0 | 0 | 0 | 0 | 0 | 0 | 0 | 0 | 0 | 0 | 0 | 0 | 0 | 0 | 0 | 0 | 0
| COSTO INFRAESTRUCTURA INSTALADA |  |  |  | 1668817116 | 0 | 0 | 0 | 0 | 0 | 0 | 0 | 0 | 0 | 0 | 0 | 0 | 0 | 0 | 0 | 0 | 0 | 0 | 0 | 0 | 0 | 0 | 0 | 0 | 0 | 0 | 0 | 0 | 0 | 0 | 0 | 0 | 0 | 0 | 0 | 0 | 0 | 0 | 0 | 0 | 0 | 0 | 0 | 0 | 0 | 0 | 0 | 0 | 0 | 0 | 0 | 0 | 0 | 0 | 0 | 0 | 0 | 0 | 0 | 0 | 0 | 0 | 0
| CAAEn |  |  |  |  | 0 | 0 | 0 | 0 | 0 | 0 | 0 | 0 | 0 | 0 | 0 | 0 | 0 | 0 | 0 | 0 | 0 | 0 | 0 | 0 | 0 | 0 | 0 | 0 | 0 | 0 | 0 | 0 | 0 | 0 | 0 | 0 | 0 | 0 | 0 | 0 | 0 | 0 | 0 | 0 | 0 | 0 | 0 | 0 | 0 | 0 | 0 | 0 | 0 | 0 | 0 | 0 | 0 | 0 | 0 | 0 | 0 | 0 | 0 | 0 | 0 | 0 | 0
TRANSFORMADORES, ELEMENTOS SUBESTACIONES
UCAP901 | Transformador de 15 kVA 13.2 kV |  | Un | 4141782.1651 | 156 | 0 | 0 | 0 | 0 | 0 | 0 | 0 | 0 | 0 | 0 | 0 | 0 | 0 | 0 | 0 | 0 | 0 | 0 | 0 | 0 | 0 | 0 | 0 | 0 | 0 | 0 | 0 | 0 | 0 | 0 | 0 | 0 | 0 | 0 | 0 | 0 | 0 | 0 | 0 | 0 | 0 | 0 | 0 | 0 | 0 | 0 | 0 | 0 | 0 | 0 | 0 | 0 | 0 | 0 | 0 | 0 | 0 | 0 | 0 | 0 | 0 | 0 | 0
UCAP902 | Transformador de 25 kVA 13.2 kV |  | Un | 4086571.25 | 33 | 0 | 0 | 0 | 0 | 0 | 0 | 0 | 0 | 0 | 0 | 0 | 0 | 0 | 0 | 0 | 0 | 0 | 0 | 0 | 0 | 0 | 0 | 0 | 0 | 0 | 0 | 0 | 0 | 0 | 0 | 0 | 0 | 0 | 0 | 0 | 0 | 0 | 0 | 0 | 0 | 0 | 0 | 0 | 0 | 0 | 0 | 0 | 0 | 0 | 0 | 0 | 0 | 0 | 0 | 0 | 0 | 0 | 0 | 0 | 0 | 0 | 0 | 0
UCAP903 | Transformador sumergible |  | Un | 4436571.25 | 17 | 0 | 0 | 0 | 0 | 0 | 0 | 0 | 0 | 0 | 0 | 0 | 0 | 0 | 0 | 0 | 0 | 0 | 0 | 0 | 0 | 0 | 0 | 0 | 0 | 0 | 0 | 0 | 0 | 0 | 0 | 0 | 0 | 0 | 0 | 0 | 0 | 0 | 0 | 0 | 0 | 0 | 0 | 0 | 0 | 0 | 0 | 0 | 0 | 0 | 0 | 0 | 0 | 0 | 0 | 0 | 0 | 0 | 0 | 0 | 0 | 0 | 0 | 0
UCAP904 | Pararrayos DPS |  | Un | 200000 | 395 | 0 | 0 | 0 | 0 | 0 | 0 | 0 | 0 | 0 | 0 | 0 | 0 | 0 | 0 | 0 | 0 | 0 | 0 | 0 | 0 | 0 | 0 | 0 | 0 | 0 | 0 | 0 | 0 | 0 | 0 | 0 | 0 | 0 | 0 | 0 | 0 | 0 | 0 | 0 | 0 | 0 | 0 | 0 | 0 | 0 | 0 | 0 | 0 | 0 | 0 | 0 | 0 | 0 | 0 | 0 | 0 | 0 | 0 | 0 | 0 | 0 | 0 | 0
UCAP905 | Corta circuito |  | Un | 150000 | 389 | 0 | 0 | 0 | 0 | 0 | 0 | 0 | 0 | 0 | 0 | 0 | 0 | 0 | 0 | 0 | 0 | 0 | 0 | 0 | 0 | 0 | 0 | 0 | 0 | 0 | 0 | 0 | 0 | 0 | 0 | 0 | 0 | 0 | 0 | 0 | 0 | 0 | 0 | 0 | 0 | 0 | 0 | 0 | 0 | 0 | 0 | 0 | 0 | 0 | 0 | 0 | 0 | 0 | 0 | 0 | 0 | 0 | 0 | 0 | 0 | 0 | 0 | 0
UCAP906 | Cruceta |  | Un | 120000 | 1164 | 0 | 0 | 0 | 0 | 0 | 0 | 0 | 0 | 0 | 0 | 0 | 0 | 0 | 0 | 0 | 0 | 0 | 0 | 0 | 0 | 0 | 0 | 0 | 0 | 0 | 0 | 0 | 0 | 0 | 0 | 0 | 0 | 0 | 0 | 0 | 0 | 0 | 0 | 0 | 0 | 0 | 0 | 0 | 0 | 0 | 0 | 0 | 0 | 0 | 0 | 0 | 0 | 0 | 0 | 0 | 0 | 0 | 0 | 0 | 0 | 0 | 0 | 0
| TOTAL INSTALADO |  |  |  | 2154 | 0 | 0 | 0 | 0 | 0 | 0 | 0 | 0 | 0 | 0 | 0 | 0 | 0 | 0 | 0 | 0 | 0 | 0 | 0 | 0 | 0 | 0 | 0 | 0 | 0 | 0 | 0 | 0 | 0 | 0 | 0 | 0 | 0 | 0 | 0 | 0 | 0 | 0 | 0 | 0 | 0 | 0 | 0 | 0 | 0 | 0 | 0 | 0 | 0 | 0 | 0 | 0 | 0 | 0 | 0 | 0 | 0 | 0 | 0 | 0 | 0 | 0 | 0
| COSTO INFRAESTRUCTURA INSTALADA |  |  |  | 1133426580.25 | 0 | 0 | 0 | 0 | 0 | 0 | 0 | 0 | 0 | 0 | 0 | 0 | 0 | 0 | 0 | 0 | 0 | 0 | 0 | 0 | 0 | 0 | 0 | 0 | 0 | 0 | 0 | 0 | 0 | 0 | 0 | 0 | 0 | 0 | 0 | 0 | 0 | 0 | 0 | 0 | 0 | 0 | 0 | 0 | 0 | 0 | 0 | 0 | 0 | 0 | 0 | 0 | 0 | 0 | 0 | 0 | 0 | 0 | 0 | 0 | 0 | 0 | 0
| CAAEn |  |  |  |  | 0 | 0 | 0 | 0 | 0 | 0 | 0 | 0 | 0 | 0 | 0 | 0 | 0 | 0 | 0 | 0 | 0 | 0 | 0 | 0 | 0 | 0 | 0 | 0 | 0 | 0 | 0 | 0 | 0 | 0 | 0 | 0 | 0 | 0 | 0 | 0 | 0 | 0 | 0 | 0 | 0 | 0 | 0 | 0 | 0 | 0 | 0 | 0 | 0 | 0 | 0 | 0 | 0 | 0 | 0 | 0 | 0 | 0 | 0 | 0 | 0 | 0 | 0
MEDIDORES
UCAP1001 | Medidor digital |  | Un | 379591.8367 | 49 | 0 | 0 | 0 | 0 | 0 | 0 | 0 | 0 | 0 | 0 | 0 | 0 | 0 | 0 | 0 | 0 | 0 | 0 | 0 | 0 | 0 | 0 | 0 | 0 | 0 | 0 | 0 | 0 | 0 | 0 | 0 | 0 | 0 | 0 | 0 | 0 | 0 | 0 | 0 | 0 | 0 | 0 | 0 | 0 | 0 | 0 | 0 | 0 | 0 | 0 | 0 | 0 | 0 | 0 | 0 | 0 | 0 | 0 | 0 | 0 | 0 | 0 | 0
UCAP1002 | Medidor telegestion |  | Un | 3260000 | 2 | 0 | 0 | 0 | 0 | 0 | 0 | 0 | 0 | 0 | 0 | 0 | 0 | 0 | 0 | 0 | 0 | 0 | 0 | 0 | 0 | 0 | 0 | 0 | 0 | 0 | 0 | 0 | 0 | 0 | 0 | 0 | 0 | 0 | 0 | 0 | 0 | 0 | 0 | 0 | 0 | 0 | 0 | 0 | 0 | 0 | 0 | 0 | 0 | 0 | 0 | 0 | 0 | 0 | 0 | 0 | 0 | 0 | 0 | 0 | 0 | 0 | 0 | 0
| TOTAL INSTALADO |  |  |  | 51 | 0 | 0 | 0 | 0 | 0 | 0 | 0 | 0 | 0 | 0 | 0 | 0 | 0 | 0 | 0 | 0 | 0 | 0 | 0 | 0 | 0 | 0 | 0 | 0 | 0 | 0 | 0 | 0 | 0 | 0 | 0 | 0 | 0 | 0 | 0 | 0 | 0 | 0 | 0 | 0 | 0 | 0 | 0 | 0 | 0 | 0 | 0 | 0 | 0 | 0 | 0 | 0 | 0 | 0 | 0 | 0 | 0 | 0 | 0 | 0 | 0 | 0 | 0
| COSTO INFRAESTRUCTURA INSTALADA |  |  |  | 25120000 | 0 | 0 | 0 | 0 | 0 | 0 | 0 | 0 | 0 | 0 | 0 | 0 | 0 | 0 | 0 | 0 | 0 | 0 | 0 | 0 | 0 | 0 | 0 | 0 | 0 | 0 | 0 | 0 | 0 | 0 | 0 | 0 | 0 | 0 | 0 | 0 | 0 | 0 | 0 | 0 | 0 | 0 | 0 | 0 | 0 | 0 | 0 | 0 | 0 | 0 | 0 | 0 | 0 | 0 | 0 | 0 | 0 | 0 | 0 | 0 | 0 | 0 | 0
| CAAEn |  |  |  |  | 0 | 0 | 0 | 0 | 0 | 0 | 0 | 0 | 0 | 0 | 0 | 0 | 0 | 0 | 0 | 0 | 0 | 0 | 0 | 0 | 0 | 0 | 0 | 0 | 0 | 0 | 0 | 0 | 0 | 0 | 0 | 0 | 0 | 0 | 0 | 0 | 0 | 0 | 0 | 0 | 0 | 0 | 0 | 0 | 0 | 0 | 0 | 0 | 0 | 0 | 0 | 0 | 0 | 0 | 0 | 0 | 0 | 0 | 0 | 0 | 0 | 0 | 0
SISTEMA DE TELEGESTIÓN
UCAP2001 | UCAP Telegestión |  | Un | 439281.2138 |  | 0 | 0 | 0 | 0 | 0 | 0 | 0 | 0 | 0 | 0 | 0 | 0 | 0 | 0 | 0 | 0 | 0 | 0 | 0 | 0 | 0 | 0 | 0 | 0 | 0 | 0 | 0 | 0 | 0 | 0 | 0 | 0 | 0 | 0 | 0 | 0 | 0 | 0 | 0 | 0 | 0 | 0 | 0 | 0 | 0 | 0 | 0 | 0 | 0 | 0 | 0 | 0 | 0 | 0 | 0 | 0 | 0 | 0 | 0 | 0 | 0 | 0 | 0
| TOTAL INSTALADO |  |  |  | 0 | 0 | 0 | 0 | 0 | 0 | 0 | 0 | 0 | 0 | 0 | 0 | 0 | 0 | 0 | 0 | 0 | 0 | 0 | 0 | 0 | 0 | 0 | 0 | 0 | 0 | 0 | 0 | 0 | 0 | 0 | 0 | 0 | 0 | 0 | 0 | 0 | 0 | 0 | 0 | 0 | 0 | 0 | 0 | 0 | 0 | 0 | 0 | 0 | 0 | 0 | 0 | 0 | 0 | 0 | 0 | 0 | 0 | 0 | 0 | 0 | 0 | 0 | 0
| COSTO INFRAESTRUCTURA INSTALADA |  |  |  | 0 | 0 | 0 | 0 | 0 | 0 | 0 | 0 | 0 | 0 | 0 | 0 | 0 | 0 | 0 | 0 | 0 | 0 | 0 | 0 | 0 | 0 | 0 | 0 | 0 | 0 | 0 | 0 | 0 | 0 | 0 | 0 | 0 | 0 | 0 | 0 | 0 | 0 | 0 | 0 | 0 | 0 | 0 | 0 | 0 | 0 | 0 | 0 | 0 | 0 | 0 | 0 | 0 | 0 | 0 | 0 | 0 | 0 | 0 | 0 | 0 | 0 | 0 | 0
| CAAEn |  |  |  |  | 0 | 0 | 0 | 0 | 0 | 0 | 0 | 0 | 0 | 0 | 0 | 0 | 0 | 0 | 0 | 0 | 0 | 0 | 0 | 0 | 0 | 0 | 0 | 0 | 0 | 0 | 0 | 0 | 0 | 0 | 0 | 0 | 0 | 0 | 0 | 0 | 0 | 0 | 0 | 0 | 0 | 0 | 0 | 0 | 0 | 0 | 0 | 0 | 0 | 0 | 0 | 0 | 0 | 0 | 0 | 0 | 0 | 0 | 0 | 0 | 0 | 0 | 0
| TOTALES |  |  |  | 31047186978.2471 | 28521730995.8705 | 28521730995.8705 | 28521730995.8705 | 28521730995.8705 | 28521730995.8705 | 28521730995.8705 | 28521730995.8705 | 28521730995.8705 | 28521730995.8705 | 28521730995.8705 | 28521730995.8705 | 28521730995.8705 | 28521730995.8705 | 28521730995.8705 | 28521730995.8705 | 0 | 0 | 0 | 0 | 0 | 0 | 0 | 0 | 0 | 0 | 0 | 0 | 0 | 0 | 0 | 0 | 0 | 0 | 0 | 0 | 0 | 0 | 0 | 0 | 0 | 0 | 0 | 0 | 0 | 0 | 0 | 0 | 0 | 0 | 0 | 0 | 0 | 0 | 0 | 0 | 0 | 0 | 0 | 0 | 0 | 0 | 0 | 0
| CAAEn total |  |  |  |  | 4076450187.7015 | 4076450187.7015 | 4076450187.7015 | 4076450187.7015 | 4076450187.7015 | 4076450187.7015 | 4076450187.7015 | 4076450187.7015 | 4076450187.7015 | 4076450187.7015 | 4076450187.7015 | 4076450187.7015 | 4076450187.7015 | 4076450187.7015 | 4076450187.7015 | 0 | 0 | 0 | 0 | 0 | 0 | 0 | 0 | 0 | 0 | 0 | 0 | 0 | 0 | 0 | 0 | 0 | 0 | 0 | 0 | 0 | 0 | 0 | 0 | 0 | 0 | 0 | 0 | 0 | 0 | 0 | 0 | 0 | 0 | 0 | 0 | 0 | 0 | 0 | 0 | 0 | 0 | 0 | 0 | 0 | 0 | 0 | 0
| VNA 30 años |  |  |  |  | 30 2051: 0
| VNA 25 años |  |  |  |  | 25 2046: 0
| VNA 20 años |  |  |  |  | 20 2041: 0
| VNA 15 años |  |  |  |  | 15 2036: 0
| VNA 10 años |  |  |  |  | 10 2031: 14878545234.4086
| DESCRIPCIÓN | CANTIDAD | Vr. TOTAL
| LUMINARIAS | 288570 | 427825964938.0573
| OTROS ELEMENTOS PARA ILUMINACIÓN | 0 | 0
| POSTES | 0 | 0
| REDES | 0 | 0
| CAMARAS, CANALIZACIONES, DUCTOS | 0 | 0
| TRANSFORMADORES, ELEMENTOS SUBESTACIONES | 0 | 0
| MEDIDORES | 0 | 0
| SISTEMA DE TELEGESTIÓN | 0 | 0
| TOTALES |  | 427825964938.0573
Note on G344: juanoquendo: Se presenta diferencia en el costo de la infraestructura entregado por INVAMA por que no se utiliza formula de redondar. La diferencia son 31.047.182.235 del INVAMA), valoració sin depreciación

## CINV
DESCRIPCIÓN | 1 | 2 | 3 | 4 | 5 | 6 | 7 | 8 | 9 | 10 | 11 | 12 | 13 | 14 | 15 | 16 | 17 | 18 | 19 | 20 | 21 | 22 | 23 | 24 | 25 | 26 | 27 | 28 | 29 | 30
DESCRIPCIÓN | 2022 | 2023 | 2024 | 2025 | 2026 | 2027 | 2028 | 2029 | 2030 | 2031 | 2032 | 2033 | 2034 | 2035 | 2036 | 2037 | 2038 | 2039 | 2040 | 2041 | 2042 | 2043 | 2044 | 2045 | 2046 | 2047 | 2048 | 2049 | 2050 | 2051
LUMINARIAS | 4076450187.7015 | 4076450187.7015 | 4076450187.7015 | 4076450187.7015 | 4076450187.7015 | 4076450187.7015 | 4076450187.7015 | 4076450187.7015 | 4076450187.7015 | 4076450187.7015 | 4076450187.7015 | 4076450187.7015 | 4076450187.7015 | 4076450187.7015 | 4076450187.7015 | 0 | 0 | 0 | 0 | 0 | 0 | 0 | 0 | 0 | 0 | 0 | 0 | 0 | 0 | 0
OTROS ELEMENTOS PARA ILUMINACIÓN | 0 | 0 | 0 | 0 | 0 | 0 | 0 | 0 | 0 | 0 | 0 | 0 | 0 | 0 | 0 | 0 | 0 | 0 | 0 | 0 | 0 | 0 | 0 | 0 | 0 | 0 | 0 | 0 | 0 | 0
POSTES | 0 | 0 | 0 | 0 | 0 | 0 | 0 | 0 | 0 | 0 | 0 | 0 | 0 | 0 | 0 | 0 | 0 | 0 | 0 | 0 | 0 | 0 | 0 | 0 | 0 | 0 | 0 | 0 | 0 | 0
REDES | 0 | 0 | 0 | 0 | 0 | 0 | 0 | 0 | 0 | 0 | 0 | 0 | 0 | 0 | 0 | 0 | 0 | 0 | 0 | 0 | 0 | 0 | 0 | 0 | 0 | 0 | 0 | 0 | 0 | 0
CAMARAS, CANALIZACIONES, DUCTOS | 0 | 0 | 0 | 0 | 0 | 0 | 0 | 0 | 0 | 0 | 0 | 0 | 0 | 0 | 0 | 0 | 0 | 0 | 0 | 0 | 0 | 0 | 0 | 0 | 0 | 0 | 0 | 0 | 0 | 0
TRANSFORMADORES, ELEMENTOS SUBESTACIONES | 0 | 0 | 0 | 0 | 0 | 0 | 0 | 0 | 0 | 0 | 0 | 0 | 0 | 0 | 0 | 0 | 0 | 0 | 0 | 0 | 0 | 0 | 0 | 0 | 0 | 0 | 0 | 0 | 0 | 0
MEDIDORES | 0 | 0 | 0 | 0 | 0 | 0 | 0 | 0 | 0 | 0 | 0 | 0 | 0 | 0 | 0 | 0 | 0 | 0 | 0 | 0 | 0 | 0 | 0 | 0 | 0 | 0 | 0 | 0 | 0 | 0
SISTEMA DE TELEGESTIÓN | 0 | 0 | 0 | 0 | 0 | 0 | 0 | 0 | 0 | 0 | 0 | 0 | 0 | 0 | 0 | 0 | 0 | 0 | 0 | 0 | 0 | 0 | 0 | 0 | 0 | 0 | 0 | 0 | 0 | 0
CAAEn (Inversión) | 4076450187.7015 | 4076450187.7015 | 4076450187.7015 | 4076450187.7015 | 4076450187.7015 | 4076450187.7015 | 4076450187.7015 | 4076450187.7015 | 4076450187.7015 | 4076450187.7015 | 4076450187.7015 | 4076450187.7015 | 4076450187.7015 | 4076450187.7015 | 4076450187.7015 | 0 | 0 | 0 | 0 | 0 | 0 | 0 | 0 | 0 | 0 | 0 | 0 | 0 | 0 | 0
CATn
NE | 0.041 | 0.041 | 0.041 | 0.041 | 0.041 | 0.041 | 0.041 | 0.041 | 0.041 | 0.041 | 0.041 | 0.041 | 0.041 | 0.041 | 0.041 | 0.041 | 0.041 | 0.041 | 0.041 | 0.041 | 0.041 | 0.041 | 0.041 | 0.041 | 0.041 | 0.041 | 0.041 | 0.041 | 0.041 | 0.041
CAAEn (Infraestructura instalada) | 7255736642.9053 | 7533738336.9299 | 7897101164.8956 | 8369780482.9855 | 8847074804.6612 | 9179187727.1843 | 9214143927.9001 | 9249100128.616 | 9284056329.3318 | 9319012530.0476 | 9353968730.7634 | 9388924931.4792 | 9423881132.1951 | 9458837332.9109 | 9493793533.6267 | 9890168444.986 | 9969614355.7038 | 10049060266.4216 | 10128506177.1393 | 10207952087.8571 | 10287397998.5749 | 10366843909.2927 | 10446289820.0104 | 10525735730.7282 | 10605181641.446 | 10684627552.1638 | 10764073462.8815 | 10843519373.5993 | 10922965284.3171 | 11002411195.0349
CAANEn (Activos no eléctricos) | 297485202.3591 | 308883271.8141 | 323781147.7607 | 343160999.8024 | 362730066.9911 | 376346696.8146 | 377779901.0439 | 379213105.2733 | 380646309.5026 | 382079513.732 | 383512717.9613 | 384945922.1906 | 386379126.42 | 387812330.6493 | 389245534.8787 | 405496906.2444 | 408754188.5839 | 412011470.9233 | 415268753.2627 | 418526035.6021 | 421783317.9416 | 425040600.281 | 428297882.6204 | 431555164.9599 | 434812447.2993 | 438069729.6387 | 441327011.9781 | 444584294.3176 | 447841576.657 | 451098858.9964
CAAn | 4373935390.0607 | 4385333459.5157 | 4400231335.4623 | 4419611187.5039 | 4439180254.6927 | 4452796884.5161 | 4454230088.7454 | 4455663292.9748 | 4457096497.2041 | 4458529701.4335 | 4459962905.6628 | 4461396109.8922 | 4462829314.1215 | 4464262518.3509 | 4465695722.5802 | 405496906.2444 | 408754188.5839 | 412011470.9233 | 415268753.2627 | 418526035.6021 | 421783317.9416 | 425040600.281 | 428297882.6204 | 431555164.9599 | 434812447.2993 | 438069729.6387 | 441327011.9781 | 444584294.3176 | 447841576.657 | 451098858.9964
ID | 1 | 1 | 1 | 1 | 1 | 1 | 1 | 1 | 1 | 1 | 1 | 1 | 1 | 1 | 1 | 1 | 1 | 1 | 1 | 1 | 1 | 1 | 1 | 1 | 1 | 1 | 1 | 1 | 1 | 1
CINV | 4373935390.0607 | 4385333459.5157 | 4400231335.4623 | 4419611187.5039 | 4439180254.6927 | 4452796884.5161 | 4454230088.7454 | 4455663292.9748 | 4457096497.2041 | 4458529701.4335 | 4459962905.6628 | 4461396109.8922 | 4462829314.1215 | 4464262518.3509 | 4465695722.5802 | 0 | 0 | 0 | 0 | 0 | 0 | 0 | 0 | 0 | 0 | 0 | 0 | 0 | 0 | 0

## Desmonte Infr. IAP
UCAP | DESCRIPCION | POTENCIA TOTAL INCLUIDA PERDIDAS (W) | UNIDAD | VALOR UCAP | Inf. INSTALADA | 1 | 2 | 3 | 4 | 5 | 6 | 7 | 8 | 9 | 10 | 11 | 12 | 13 | 14 | 15 | 16 | 17 | 18 | 19 | 20 | 21 | 22 | 23 | 24 | 25 | 26 | 27 | 28 | 29 | 30
[6 empty] | 2022 | 2023 | 2024 | 2025 | 2026 | 2027 | 2028 | 2029 | 2030 | 2031 | 2032 | 2033 | 2034 | 2035 | 2036 | 2037 | 2038 | 2039 | 2040 | 2041 | 2042 | 2043 | 2044 | 2045 | 2046 | 2047 | 2048 | 2049 | 2050 | 2051
LUMINARIAS
UCAP100 | Aplique piso 150w | 150 | Un | 1060000 | 13 | 16 2037: -13
UCAP101 | Luminaria Baronesa LED 125w | 125 | Un | 1260000 | 7 | bar: 16 2037
UCAP102 | Luminaria epsilon 70w | 70 | Un | 1260000 | 1 | bar: 16 2037
UCAP103 | Luminaria Farol NA 150w | 169 | Un | 340000 | 58
UCAP104 | Luminaria Farol NA 70w | 81 | Un | 298677 | 553
UCAP105 | Luminaria led 100-120w | 120 | Un | 1620599 | 446 | 16 2037: -446
UCAP106 | Luminaria led 30-40w | 40 | Un | 894909 | 205 | 16 2037: -205
UCAP107 | Luminaria led 50-60w | 60 | Un | 978630 | 367 | 16 2037: -367
UCAP108 | Luminaria led 80-90w | 90 | Un | 1547358 | 61 | 16 2037: -61
UCAP109 | Luminaria Luxcandel 250w | 279 | Un | 680659 | 85 | 16 2037: -85
UCAP110 | Luminaria Na 100w | 115 | Un | 272297 | 730
UCAP111 | Luminaria Na 150w | 169 | Un | 333681 | 6350 | 2 2023: -2500; 3 2024: -2735
UCAP112 | Luminaria Na 250w | 279 | Un | 433630 | 2457
UCAP113 | Luminaria Na 400w | 440 | Un | 509142 | 670
UCAP114 | Luminaria picadelly 150w | 169 | Un | 660000 | 72 | 16 2037: -72
UCAP115 | Luminaria SH Na 400w | 440 | Un | 690000 | 12
UCAP116 | Luminaria sodio 70w | 81 | Un | 201765 | 14987 | 3 2024: -100; 4 2025: -2160; 5 2026: -1500; 6 2027: -1227
UCAP117 | Luminaria Vertical fluorescente | 40 | Un | 660000 | 6 | bar: 16 2037
UCAP118 | Luminarias Balas 5w | 5 | Un | 82091 | 44 | 16 2037: -44
UCAP119 | Luninaria Onix 150w | 169 | Un | 710000 | 32
UCAP120 | Proyector MH 150w | 169 | Un | 371625 | 29
UCAP121 | Proyector MH 250w | 279 | Un | 413027 | 400
UCAP122 | Proyector MH 400w | 440 | Un | 511021 | 1753
UCAP123 | Proyector MH 50-70w Tipo aplique | 81 | Un | 260000 | 21
UCAP124 | Proyector NA 1000w | 1100 | Un | 540000 | 244
UCAP125 | Luminarias Ba├â┬▒adores - LED | 30 | Un | 361000 | 18 | 16 2037: -18
UCAP126 | Proyector led 100w | 100 | Un | 258000 | 8 | bar: 16 2037
UCAP127 | Luminaria led 28-30w | 30 | Un | 803602 | 7 | bar: 16 2037
UCAP128 | Proyector Led 300w | 30 | Un | 160000 | 21 | 16 2037: -21
UCAP129 | Luminaria Led 26w | 26 | Un | 2009070 | 7 | bar: 16 2037
UCAP130 | Luminaria Led 19w | 19 | Un | 2009070 | 13 | 16 2037: -13
UCAP131 | Proyector Led RGB 200w | 200 | Un | 330000 | 6 | bar: 16 2037
UCAP132 | Proyector led 400w | 400 | Un | 2253025 | 153 | 16 2037: -153
UCAP133 | Bolardo Led 10w | 10 | Un | 179900 | 114 | 16 2037: -114
UCAP134 | Ba├▒ador 24w | 24 | Un | 620000 | 12 | 16 2037: -12
UCAP135 | Ba├▒ador 36w | 36 | Un | 720000 | 81 | 16 2037: -81
UCAP136 | Luminaria led 80w | 80 | Un | 572938 | 54 | 16 2037: -54
UCAP137 | Proyector Led 30w | 30 | Un | 154677 | 1 | bar: 16 2037
UCAP138 | Proyector Led 20w | 20 | Un | 154677 | 9 | bar: 16 2037
UCAP139 | LUMINARIA NA 250W NUEVA | 279 | Un | 390288 | 137
UCAP140 | LUMINARIA NA 400W SEGUNDA | 440 | Un | 509142 | 2
UCAP141 | PROYECTOR MH DE 400W SEGUNDA | 440 | Un | 509142 | 1
UCAP142 | PROYECTOR MH DE 1000W SEGUNDA CONVERTIRLO A 400W | 440 | Un | 509142 | 1
UCAP143 | LUMINARIA NA 100 NUEVA | 115 | Un | 211467 | 16
UCAP144 | LUMINARIA NA 70W NUEVA | 81 | Un | 213666 | 157
UCAP145 | LUMINARIA NA 150W NUEVA | 169 | Un | 329001 | 122
UCAP146 | PROYECTOR RGB 200 | 220 | Un | 330000 | 18 | 16 2037: -18
UCAP147 | BA├æADOR LED RGB 24-34W NUEVO | 34 | Un | 620000 | 12 | 16 2037: -12
UCAP148 | BALA LED DE 6W | 6 | Un | 53000 | 15 | 16 2037: -15
UCAP149 | BALA LED 5W | 5 | Un | 83950 | 46 | 16 2037: -46
UCAP150 | BALA LED 4W | 4 | Un | 114900 | 143 | 16 2037: -143
UCAP151 | LUMINARIA NA 70W SEGUNDA | 81 | Un | 201799 | 18
UCAP152 | PROYECTOR MH 400W SEGUNDA | 440 | Un | 465408 | 15
UCAP153 | PROYECTOR MH 400W NUEVO | 440 | Un | 447504 | 26
UCAP154 | LUMINARIA NA 100W NUEVA | 115 | Un | 221308 | 173
UCAP155 | LUMINARIA TIPO LYRA NA 40W NUEVA | 40 | Un | 803602 | 1
UCAP156 | LUMINARIA LED 80-90 | 90 | Un | 940000 | 1 | bar: 16 2037
UCAP157 | PROYECTOR LED 200W RGB | 200 | Un | 330000 | 6 | bar: 16 2037
UCAP158 | PROYECTOR LED DE 30W BLANCA | 30 | Un | 605612 | 4 | bar: 16 2037
UCAP159 | PROYECTO MH 250W NUEV0 | 279 | Un | 413027 | 6
UCAP160 | LUMINARIA NA 100W SEGUNDA | 115 | Un | 211467 | 86
UCAP161 | PROYECTOR MH 250W NUEVO | 279 | Un | 436806 | 29
UCAP162 | LUMINARIA NA 150W SEGUNDA | 169 | Un | 314653 | 38
UCAP163 | LUMINARIA LED 46W NUEVA | 46 | Un | 2469778 | 90 | 16 2037: -90
UCAP164 | Luminaria sodio 100w | 115 | Un | 212389 | 33
UCAP165 | PROYECTOR MH 250W NUEVA | 279 | Un | 351349 | 15
UCAP166 | LUMINARIA NA 250W SEGUNDA | 279 | Un | 435463 | 49
UCAP167 | PROYECTOR MH 250W SEGUNDA | 279 | Un | 413027 | 36
UCAP168 | LUMINARIA LED DE 80W NUEVA | 80 | Un | 1547358 | 1 | bar: 16 2037
UCAP169 | PROYECTOR MH 1000W SEGUNDA | 1100 | Un | 540000 | 16
UCAP170 | LUMINARIA LED 70W NUEVA | 70 | Un | 1106457 | 1 | bar: 16 2037
UCAP171 | PROYECTOR LED 100W. AUTONOMA | 100 | Un | 1298300 | 7 | bar: 16 2037
UCAP172 | BA├æADOR LED 20W. AUTONOMA | 20 | Un | 860000 | 24 | 16 2037: -24
UCAP173 | BA├æADOR LED 36W. AUTONOMA | 36 | Un | 1060000 | 14 | 16 2037: -14
UCAP174 | LUMINARIA LED 150W. AUTONOMA | 150 | Un | 120000 | 43 | 16 2037: -43
UCAP175 | LUMINARIA LED 60W. AUTONOMA | 60 | Un | 860000 | 10 | 16 2037: -10
UCAP176 | PROYECTOR LED RGB 200W NUEVA | 200 | Un | 1079900 | 9 | bar: 16 2037
UCAP177 | PROYECTOR LED LED 50W NUEVA | 50 | Un | 598300 | 2 | bar: 16 2037
UCAP178 | ETIQUETA LUMINARIA 250W | 279 | Un | 509142 | 10 | 16 2037: -10
UCAP179 | PROYECTOR LED 50W NUEVO | 50 | Un | 134677 | 3 | bar: 16 2037
UCAP180 | PROYECTOR MH 150W NUEVO | 169 | Un | 352663 | 4
UCAP181 | PROYECTOR MH 400W NUEVA | 440 | Un | 509142 | 5
UCAP182 | PROYECTOR LED 400W NUEVO | 400 | Un | 2843260 | 6 | bar: 16 2037
UCAP183 | PROYECTOR MH 400W LED | 400 | Un | 2156000 | 38 | 16 2037: -38
UCAP184 | PROYECTOR IMPOLED 400W LED | 400 | Un | 509142 | 5 | bar: 16 2037
UCAP185 | LUMINARIA MH 400W SEGUNDA | 440 | Un | 509142 | 1
UCAP186 | LUMINARIA LED 38W | 38 | Un | 1056546 | 3 | bar: 16 2037
UCAP187 | LUMINARIA LED 80-90W NUEVA | 90 | Un | 1547358 | 1 | bar: 16 2037
UCAP188 | LUMINARIA 3000 40 NUEVA | 40 | Un | 757310 | 13 | 16 2037: -13
UCAP189 | LUMINARIA NA 150W ONIX SEGUNDA | 169 | Un | 340000 | 1
UCAP190 | LUMINARIA NA 70 SEGUNDA | 81 | Un | 201799 | 5
UCAP191 | LUMINARIA NA 150 SEGUNDA | 169 | Un | 333700 | 1
UCAP192 | PROYECTOR 250W NUEVO | 279 | Un | 413027 | 5
UCAP193 | LUMINARIA NA 250W NUEVA ETIQUETA | 279 | Un | 413027 | 1
UCAP194 | ETIQUETA LUMINARIA NA 100W NUEVA | 115 | Un | 211467 | 1
UCAP195 | LUMINARIA 80-90W LED | 90 | Un | 940000 | 8 | bar: 16 2037
UCAP196 | LUMINARIA NA 70W NUEVA | 81 | Un | 203490 | 78
UCAP197 | ETIQUETA NA 70W NUEVA | 81 | Un | 201799 | 17
UCAP198 | PROYECTOR RGB 200W LED | 200 | Un | 330000 | 2 | bar: 16 2037
UCAP199 | LUMINARIA YOA 38W LED | 38 | Un | 413027 | 4 | bar: 16 2037
UCAP200 | LUMINARIA NA 70W SEGUNDA | 81 | Un | 201799 | 2
UCAP201 | PROYECTOR MH 250W REPOTENCIAR | 279 | Un | 413027 | 1
UCAP202 | ETIQUETA 250W NUEVA | 279 | Un | 431050 | 3
UCAP203 | LUMINARIA NA 400 SEGUNDA | 440 | Un | 431050 | 1
UCAP204 | ETIQUETA NA 400W NUEVA | 440 | Un | 431050 | 1
UCAP205 | PROYECTOR IMPORLED APOLO 400W NUEVO | 400 | Un | 2156000 | 4 | bar: 16 2037
UCAP206 | LUMINARIA LED 65W SEGUNDA | 65 | Un | 736002 | 1 | bar: 16 2037
UCAP207 | LUMINARIA 3000 65 NUEVA | 65 | Un | 736002 | 9 | bar: 16 2037
UCAP208 | PROYECTOR LED 200W NUEVA | 200 | Un | 698300 | 3 | bar: 16 2037
UCAP209 | PROYECTOR MH 250 SEGUNDA | 279 | Un | 509142 | 2
UCAP210 | Proyector led 200w | 200 | Un | 2176396 | 9 | bar: 16 2037
UCAP211 | Luminaria picadelly 250w | 279 | Un | 680000 | 6
UCAP212 | ETIQUETA LUMINARIA LED 100W NUEVA | 100 | Un | 2060000 | 7 | bar: 16 2037
UCAP213 | PROYECTOR LED 400W APOLO | 400 | Un | 2980712 | 13 | 16 2037: -13
UCAP214 | ETIQUETA LUMINARIA 70W NA | 81 | Un | 201799 | 3
UCAP215 | PROYECTOR MH 250W SEGUND | 279 | Un | 413027 | 1
UCAP216 | PROYECTOR MH 4000W SEGUND | 440 | Un | 509142 | 1
UCAP217 | LUMINARIA NA 250 NUEVA | 279 | Un | 378325 | 7
UCAP218 | Luminaria Led 150w | 150 | Un | 845605 | 293 | 16 2037: -293
UCAP219 | Luminaria Led 40w | 40 | Un | 321869 | 54 | 16 2037: -54
UCAP220 | Proyector led 50w | 50 | Un | 259754 | 21 | 16 2037: -21
UCAP221 | Luminaria Led 60w | 60 | Un | 387336 | 28 | 16 2037: -28
UCAP222 | PROYECTOR MH 250W SEGUNDA TRANSF | 279 | Un | 413027 | 1
UCAP223 | PROYECTOR LED 200W NUEVO | 200 | Un | 2390712 | 20 | 16 2037: -20
UCAP224 | LUMINARIA NA 100W TRANSF DESDE 250W | 115 | Un | 211467 | 3
UCAP225 | LUMINARIA MILENIUM LED 60W NUEVA | 60 | Un | 387336 | 2 | bar: 16 2037
UCAP226 | ETIQUETA LUMINARIA MILENIUM LED 60W NUEVA | 60 | Un | 387336 | 1 | bar: 16 2037
UCAP227 | LUMINARIA LED 80W NUEVA | 80 | Un | 518269 | 19 | 16 2037: -19
UCAP228 | LUMINARIA MILENIUM 150W NUEVA | 150 | Un | 845605 | 7
UCAP229 | LUMINARIA TRANS 150W DE 250W SEGUNDA | 169 | Un | 333700 | 9 | bar: 16 2037
UCAP230 | Luminaria Led 65w | 65 | Un | 1989070 | 3 | bar: 16 2037
UCAP231 | PROYECTOR LED 400W APOLO NUEVO | 400 | Un | 2980712 | 3 | bar: 16 2037
UCAP232 | ETIQUETA PROYECTOR MH 1000 SEGUNDA | 115 | Un | 540000 | 5
UCAP233 | LUMINARIA TRANS 100W DE 250W SEGUNDA | 279 | Un | 211467 | 6
UCAP234 | LUMINARIA LED DE 40W NUEVA | 40 | Un | 321869 | 3 | bar: 16 2037
UCAP235 | LUMINARIA LED 65W NUEVA MILLENIUM | 65 | Un | 387336 | 12 | 16 2037: -12
UCAP236 | LUMINARIA LED 40W NUEVA YOA | 40 | Un | 1989070 | 21 | 16 2037: -21
UCAP237 | LUMINARIA LED 80W NUEVA MILLENIUM | 80 | Un | 518269 | 3 | bar: 16 2037
UCAP238 | LUMINARIA LED 150W NUEVA MILLENIUM | 150 | Un | 845605 | 41 | 16 2037: -41
UCAP239 | ETIQUETA 250W | 279 | Un | 413027 | 1
UCAP240 | LUMINARIA LED 65W NUEVA 4000X65 | 65 | Un | 736002 | 4 | bar: 16 2037
UCAP241 | LUMINARIA LED 38W NUEVA YOA | 38 | Un | 1989070 | 8 | bar: 16 2037
UCAP242 | LUMINARIA LED 150W MILLENIUM | 150 | Un | 845605 | 29 | 16 2037: -29
UCAP243 | LUMINARIA LED 150W NUEVA | 150 | Un | 845605 | 10 | 16 2037: -10
UCAP244 | ETIQUETA LUMINARIA NA 250W | 279 | Un | 431050 | 1
UCAP245 | LUMINARIA LED 40W MILLENIUM NUEVA | 40 | Un | 321869 | 17 | 16 2037: -17
UCAP246 | LUMINARIA LED 40W NUEVA MILLENIUM | 40 | Un | 321869 | 1 | bar: 16 2037
UCAP247 | LUMINARIA LED 60W MILLENIUM NUEVA | 60 | Un | 387336 | 1 | bar: 16 2037
UCAP248 | LUMINARIA LED 38W NUEVA | 38 | Un | 1989070 | 11 | 16 2037: -11
UCAP249 | PROYECOTOR MH SEGUNDA | 169 | Un | 413027 | 1
UCAP250 | LUMIANRIA NA 100W SEGUNDA | 115 | Un | 211467 | 2
UCAP251 | ETIQUETA LUMINARIA LED 38W | 38 | Un | 1989070 | 2 | bar: 16 2037
UCAP252 | LUMINARIA LED 38W SEGUNDA | 38 | Un | 1989070 | 1 | bar: 16 2037
UCAP253 | LUMINARIA LED 38W YOA | 38 | Un | 1989070 | 4 | bar: 16 2037
UCAP254 | LUMINARIA LED 39W SEGUNDA | 39 | Un | 803602 | 1 | bar: 16 2037
UCAP255 | LUMINARIA LED 40W MILLENIUM | 40 | Un | 321869 | 4 | bar: 16 2037
UCAP256 | LUMINARIA LED 56W VOLTANA | 56 | Un | 1033000 | 4 | bar: 16 2037
UCAP257 | LUMINARIA LED 80W MILLENIUM | 80 | Un | 518269 | 5 | bar: 16 2037
UCAP258 | LUMINARIA VIENTO NA 250W SEGUNDA | 279 | Un | 509142 | 3
UCAP259 | LUMINARIA LED 60W MILLENIUM | 60 | Un | 387336 | 1 | bar: 16 2037
UCAP260 | ETIQUETA LUMINARIA 150W | 169 | Un | 333700 | 1
UCAP261 | PROYECTOR NA 250W SEGUNDA | 279 | Un | 413027 | 1
UCAP262 | PROYECTOR APOLO 400W | 400 | Un | 2980712 | 3 | bar: 16 2037
UCAP263 | ETIQUETA PROYECTOR APOLO 400W | 400 | Un | 2980712 | 3 | bar: 16 2037
UCAP264 | PROYECTOR NA 400W SEGUNDA | 440 | Un | 413027 | 1
UCAP265 | LUMINARIA NA 100W (D3248) | 115 | Un | 211467 | 1
UCAP266 | LUMINARIA IMPOLED 150W NUEVA | 150 | Un | 845605 | 1 | bar: 16 2037
UCAP267 | LUMINARIA NA 250W VIENTO SEGUNDA | 279 | Un | 509142 | 2
UCAP268 | LUMINARIA NA 250W SEGUNDA VIENTO | 279 | Un | 509142 | 2
UCAP269 | PROYECTOR MH 400 W CORNETA SEGUNDA | 440 | Un | 509142 | 2
UCAP270 | PROYECTOR IMPOLED 200W APOLO | 200 | Un | 2390712 | 9 | bar: 16 2037
UCAP271 | LUMINARIA LED 30W SEGUNDA | 30 | Un | 1056546 | 2 | bar: 16 2037
UCAP272 | Proyector led 150 | 150 | Un | 845605 | 126 | 16 2037: -126
UCAP273 | Proyector led 10w | 10 | Un | 134677 | 8 | bar: 16 2037
UCAP274 | Luminaria led 80 | 80 | Un | 736002 | 8 | bar: 16 2037
UCAP275 | Luminaria led 60 | 60 | Un | 736002 | 8 | bar: 16 2037
UCAP276 | Proyector led 153 | 153 | Un | 845605 | 100 | 16 2037: -100
UCAP277 | UCAP Luminaria Buxus LED 150 W | 150 | Un | 2298969.6508
UCAP278 | UCAP Luminaria Buxus LED 105 W | 105 | Un | 2230607.1477
UCAP279 | UCAP Farol LED 30 W | 30 | Un | 1220220.4283
UCAP280 | UCAP Farol LED 40 W | 40 | Un | 1220220.4283
UCAP281 | UCAP Luminaria LED 124,3 W | 124.3 | Un | 1991373.2554
UCAP282 | UCAP Luminaria LED 102,2 W | 102.2 | Un | 1991373.2554
UCAP283 | UCAP Luminaria LED 124,1 W | 124.1 | Un | 1991373.2554
UCAP284 | UCAP Luminaria LED 132,1 W | 132.1 | Un | 1991373.2554
UCAP285 | UCAP Luminaria LED 144,4 W | 144.4 | Un | 1977699.3874
UCAP286 | UCAP Luminaria LED 91,4 W | 91.4 | Un | 1521833.1391
UCAP287 | UCAP Luminaria LED 92,7 W | 92.7 | Un | 1521833.1391
UCAP288 | UCAP Luminaria LED 102,5 W | 102.5 | Un | 1547084.6711
UCAP289 | UCAP Luminaria LED 111,3 W | 111.3 | Un | 1991373.2554
UCAP290 | UCAP Luminaria LED 132 W | 132 | Un | 1991373.2554
UCAP291 | UCAP Luminaria LED 84,4 W | 84.4 | Un | 1521833.1391
UCAP292 | UCAP Luminaria LED 32,1 W | 32.1 | Un | 1111719.6531
UCAP293 | UCAP Luminaria LED 100 W | 100 | Un | 1745611.4584
UCAP294 | UCAP Luminaria LED IV 100 W | 100 | Un | 1786633.0624
UCAP295 | UCAP Luminaria LED 140 W | 140 | Un | 1875513.2044
UCAP296 | UCAP Luminaria LED IV 140 W | 140 | Un | 1875513.2044
UCAP297 | UCAP Luminaria LED 150 W | 150 | Un | 2005414.9504
UCAP298 | UCAP Luminaria LED 30W | 30 | Un | 1084525.0644
UCAP299 | UCAP Luminaria LED 60W | 60 | Un | 1467393.3684
UCAP300 | UCAP Luminaria LED 90W | 80 | Un | 1582253.8596
UCAP301 | UCAP Luminaria LED 100 W 60 D | 100 | Un | 1725100.6564
UCAP302 | UCAP Luminaria LED 120 W 30 D | 120 | Un | 1841328.5344
UCAP303 | UCAP Luminaria LED 120 W 60 D | 120 | Un | 1841328.5344
UCAP304 | UCAP Luminaria LED 150 W 30 D | 150 | Un | 2005414.9504
UCAP305 | UCAP Luminaria LED 150 W 60 D | 150 | Un | 2005414.9504
UCAP306 | UCAP Luminaria LED 200 W 30 D | 200 | Un | 2315811.754
UCAP307 | UCAP Luminaria LED 200 W 60 D | 200 | Un | 2315811.754
UCAP308 | UCAP Luminaria LED 30W 60 D | 30 | Un | 957358.092
UCAP309 | UCAP Luminaria LED 50W | 50 | Un | 1027094.8188
UCAP310 | UCAP Luminaria LED 50W 60 D | 50 | Un | 1027094.8188
UCAP311 | UCAP Luminaria LED 60W 60 D | 60 | Un | 1027094.8188
UCAP312 | UCAP Luminaria LED 90W 30 D | 90 | Un | 1409963.1228
UCAP313 | UCAP Luminaria LED 90W 60 D | 90 | Un | 1409963.1228
UCAP314 | UCAP Luminaria LED 167 W | 35 | Un | 1673686.9127
UCAP315 | UCAP Luminaria LED 227 W | 227 | Un | 2422467.9244
UCAP316 | UCAP Luminaria LED 192 W | 192.4 | Un | 1991373.2554
| TOTAL INSTALADO |  |  |  | 32760 | 0 | -2500 | -2835 | -2160 | -1500 | -1227 | 0 | 0 | 0 | 0 | 0 | 0 | 0 | 0 | 0 | -3300 | 0 | 0 | 0 | 0 | 0 | 0 | 0 | 0 | 0 | 0 | 0 | 0 | 0 | 0
| COSTO INFRAESTRUCTURA INSTALADA |  |  |  | 11895402911 | 0 | -834202500 | -932794035 | -435812400 | -302647500 | -247565655 | 0 | 0 | 0 | 0 | 0 | 0 | 0 | 0 | 0 | -3367147979 | 0 | 0 | 0 | 0 | 0 | 0 | 0 | 0 | 0 | 0 | 0 | 0 | 0 | 0
OTROS ELEMENTOS PARA ILUMINACIÓN
UCAP501 | Contactor fotocelda |  | Un | 82481.1828 | 689
UCAP502 | Contactor reloj |  | Un | 187221.2522 | 69
UCAP503 | Contactor fotocelda 45AMP |  | Un | 67845.681 | 37
UCAP504 | Contactor fotocelda 90AMP |  | Un | 116552.2909 | 1
UCAP505 | Contactor fotocelda 60Amp |  | Un | 98891 | 25
UCAP506 | BREAKER |  | 0 | 140937.5 | 32
| TOTAL INSTALADO |  |  |  | 853 | 0 | 0 | 0 | 0 | 0 | 0 | 0 | 0 | 0 | 0 | 0 | 0 | 0 | 0 | 0 | 0 | 0 | 0 | 0 | 0 | 0 | 0 | 0 | 0 | 0 | 0 | 0 | 0 | 0 | 0
| COSTO INFRAESTRUCTURA INSTALADA |  |  |  | 79356918.8715 | 0 | 0 | 0 | 0 | 0 | 0 | 0 | 0 | 0 | 0 | 0 | 0 | 0 | 0 | 0 | 0 | 0 | 0 | 0 | 0 | 0 | 0 | 0 | 0 | 0 | 0 | 0 | 0 | 0 | 0
POSTES
UCAP601 | Mástil 14 mts |  | Un | 6721802.1826 | 92
UCAP602 | Poste botello o madera |  | Un | 546753.2468 | 77
UCAP603 | Poste concreto 10 m |  | Un | 839728.0967 | 331
UCAP604 | Poste concreto 12 m |  | Un | 1093678.1609 | 870
UCAP605 | Poste concreto 14 m |  | Un | 1450000 | 5
UCAP606 | Poste concreto 8 m |  | Un | 670776.1902 | 2365
UCAP607 | Poste embonado de 8 metros |  | Un | 1684204.7473 | 1211
UCAP608 | Poste metalico 10,8 metros |  | Un | 2222955.6233 | 505
UCAP609 | Poste metalico 12 mts BD |  | Un | 2383493.2042 | 666
UCAP610 | Poste metalico 12 mts BS |  | Un | 2288025.0236 | 318
UCAP611 | Poste metalico 3 m |  | Un | 1268563.2667 | 3
UCAP612 | Poste metalico 3 m Villa pilar |  | Un | 750000 | 273
UCAP613 | Poste Republicano |  | Un | 3490845.0704 | 355
UCAP614 | Poste tipo aleta 6m |  | Un | 1300000 | 98
UCAP615 | Techo fachada piso |  | Un | 124130.4317 | 521
UCAP616 | Torrecilla metalica riel |  | Un | 570000 | 243
UCAP617 | Poste rectangular galvanizado 6 m |  | Un | 707169.8113 | 53
UCAP618 | Poste metalico 12 m |  | Un | 2043603.7 | 1
UCAP619 | POSTE FIBRA DE VIDRIO TRASLUCIDO 8Xm. AUTONOMA |  | Un | 8500000 | 6
UCAP620 | POSTE TELESCOP. 4.5 MTS DE 4" Y 2" |  | Un | 658342.4615 | 13
UCAP621 | Poste metalico 10 m |  | Un | 1702264 | 4
UCAP622 | Poste indemetal 10.8 |  | Un | 1702264 | 20
UCAP623 | Poste indemetal 12 |  | Un | 1702264 | 3
UCAP624 | Poste ingemetal 8 m |  | Un | 1229507 | 33
UCAP625 | Poste ingemetal 10 m 2B |  | Un | 1852264 | 19
UCAP626 | Poste rectangular 3 m |  | Un | 1229507 | 8
UCAP627 | Poste rectangular 8 m |  | Un | 1852264 | 4
UCAP628 | Poste ingemetal 10 m 1B |  | Un | 1852264 | 9
UCAP629 | Poste IGO INGAL 10.5 m |  | Un | 1702264 | 16
UCAP630 | Mastil 14 mts |  | Un | 6741367.4 | 10
UCAP631 | Poste embonado de 8 metros |  | Un | 1530554.6364 | 22
UCAP632 | Poste metalico 10,8 metros |  | Un | 2235977.45 | 17
UCAP633 | Poste metalico 12 mts BD |  | Un | 2405689.8 | 110
UCAP634 | Poste metalico 12 mts BS |  | Un | 2293603.7 | 9
UCAP635 | Poste metalico 3 m Villa pilar |  | Un | 750000 | 4
UCAP636 | Poste Republicano |  | Un | 3500000 | 10
UCAP637 | Poste tipo aleta 6m |  | Un | 1300000 | 1
| TOTAL INSTALADO |  |  |  | 8305 | 0 | 0 | 0 | 0 | 0 | 0 | 0 | 0 | 0 | 0 | 0 | 0 | 0 | 0 | 0 | 0 | 0 | 0 | 0 | 0 | 0 | 0 | 0 | 0 | 0 | 0 | 0 | 0 | 0 | 0
| COSTO INFRAESTRUCTURA INSTALADA |  |  |  | 11484769552.2 | 0 | 0 | 0 | 0 | 0 | 0 | 0 | 0 | 0 | 0 | 0 | 0 | 0 | 0 | 0 | 0 | 0 | 0 | 0 | 0 | 0 | 0 | 0 | 0 | 0 | 0 | 0 | 0 | 0 | 0
REDES
UCAP701 | Alambre cobre 10 metro |  | Un | 2100.7485 | 8767
UCAP702 | Alambre cobre 14 metro |  | Un | 1816.8469 | 38968
UCAP703 | Alambre cobre 8 metro |  | Un | 2675.2887 | 11292
UCAP704 | Cable aluminio Nro 4 |  | Un | 2031.1331 | 8611
UCAP705 | Cable aluminio Nro 6 |  | Un | 2059.9301 | 700583
UCAP706 | Cable cobre duplex 2x12 |  | Un | 3070.8409 | 951830
UCAP707 | Cable cobre duplex 2x14 |  | Un | 2659.0758 | 71550
UCAP708 | Cable cobre Nro 14 Carola con instalaciÔö£Ôöén |  | Un | 3916.7 | 5391
UCAP709 | Cable cobre Nro 8 Carola con instalaciÔö£Ôöén |  | Un | 4584.4341 | 10020
| TOTAL INSTALADO |  |  |  | 1807012 | 0 | 0 | 0 | 0 | 0 | 0 | 0 | 0 | 0 | 0 | 0 | 0 | 0 | 0 | 0 | 0 | 0 | 0 | 0 | 0 | 0 | 0 | 0 | 0 | 0 | 0 | 0 | 0 | 0 | 0
| COSTO INFRAESTRUCTURA INSTALADA |  |  |  | 4760293899.9256 | 0 | 0 | 0 | 0 | 0 | 0 | 0 | 0 | 0 | 0 | 0 | 0 | 0 | 0 | 0 | 0 | 0 | 0 | 0 | 0 | 0 | 0 | 0 | 0 | 0 | 0 | 0 | 0 | 0 | 0
CAMARAS, CANALIZACIONES, DUCTOS
UCAP801 | Camara empalme y paso |  | Un | 249012.181 | 3470
UCAP802 | Camara transformador subterraneo |  | Un | 4000000 | 54
UCAP803 | Tuberia PVC 2 pulgadas |  | Mts | 8853.8385 | 66496
| TOTAL INSTALADO |  |  |  | 70020 | 0 | 0 | 0 | 0 | 0 | 0 | 0 | 0 | 0 | 0 | 0 | 0 | 0 | 0 | 0 | 0 | 0 | 0 | 0 | 0 | 0 | 0 | 0 | 0 | 0 | 0 | 0 | 0 | 0 | 0
| COSTO INFRAESTRUCTURA INSTALADA |  |  |  | 1668817116 | 0 | 0 | 0 | 0 | 0 | 0 | 0 | 0 | 0 | 0 | 0 | 0 | 0 | 0 | 0 | 0 | 0 | 0 | 0 | 0 | 0 | 0 | 0 | 0 | 0 | 0 | 0 | 0 | 0 | 0
TRANSFORMADORES, ELEMENTOS SUBESTACIONES
UCAP901 | Transformador de 15 kVA 13.2 kV |  | Un | 4141782.1651 | 156
UCAP902 | Transformador de 25 kVA 13.2 kV |  | Un | 4086571.25 | 33
UCAP903 | Transformador sumergible |  | Un | 4436571.25 | 17
UCAP904 | Pararrayos DPS |  | Un | 200000 | 395
UCAP905 | Corta circuito |  | Un | 150000 | 389
UCAP906 | Cruceta |  | Un | 120000 | 1164
| TOTAL INSTALADO |  |  |  | 2154 | 0 | 0 | 0 | 0 | 0 | 0 | 0 | 0 | 0 | 0 | 0 | 0 | 0 | 0 | 0 | 0 | 0 | 0 | 0 | 0 | 0 | 0 | 0 | 0 | 0 | 0 | 0 | 0 | 0 | 0
| COSTO INFRAESTRUCTURA INSTALADA |  |  |  | 1133426580.25 | 0 | 0 | 0 | 0 | 0 | 0 | 0 | 0 | 0 | 0 | 0 | 0 | 0 | 0 | 0 | 0 | 0 | 0 | 0 | 0 | 0 | 0 | 0 | 0 | 0 | 0 | 0 | 0 | 0 | 0
MEDIDORES
UCAP1001 | Medidor digital |  | Un | 379591.8367 | 49
UCAP1002 | Medidor telegestion |  | Un | 3260000 | 2
| TOTAL INSTALADO |  |  |  | 51 | 0 | 0 | 0 | 0 | 0 | 0 | 0 | 0 | 0 | 0 | 0 | 0 | 0 | 0 | 0 | 0 | 0 | 0 | 0 | 0 | 0 | 0 | 0 | 0 | 0 | 0 | 0 | 0 | 0 | 0
| COSTO INFRAESTRUCTURA INSTALADA |  |  |  | 25120000 | 0 | 0 | 0 | 0 | 0 | 0 | 0 | 0 | 0 | 0 | 0 | 0 | 0 | 0 | 0 | 0 | 0 | 0 | 0 | 0 | 0 | 0 | 0 | 0 | 0 | 0 | 0 | 0 | 0 | 0
SISTEMA DE TELEGESTIÓN
UCAP2001 | UCAP Telegestión |  | Un | 439281.2138
| TOTAL INSTALADO |  |  |  | 0 | 0 | 0 | 0 | 0 | 0 | 0 | 0 | 0 | 0 | 0 | 0 | 0 | 0 | 0 | 0 | 0 | 0 | 0 | 0 | 0 | 0 | 0 | 0 | 0 | 0 | 0 | 0 | 0 | 0 | 0
| COSTO INFRAESTRUCTURA INSTALADA |  |  |  | 0 | 0 | 0 | 0 | 0 | 0 | 0 | 0 | 0 | 0 | 0 | 0 | 0 | 0 | 0 | 0 | 0 | 0 | 0 | 0 | 0 | 0 | 0 | 0 | 0 | 0 | 0 | 0 | 0 | 0 | 0
| TOTALES |  |  |  | 31047186978.2471 | 0 | -834202500 | -932794035 | -435812400 | -302647500 | -247565655 | 0 | 0 | 0 | 0 | 0 | 0 | 0 | 0 | 0 | -3367147979 | 0 | 0 | 0 | 0 | 0 | 0 | 0 | 0 | 0 | 0 | 0 | 0 | 0 | 0
| DESCRIPCIÓN | CANTIDAD | Vr. TOTAL
| LUMINARIAS | -13522 | -6120170069
| OTROS ELEMENTOS PARA ILUMINACIÓN | 0 | 0
| POSTES | 0 | 0
| REDES | 0 | 0
| CAMARAS, CANALIZACIONES, DUCTOS | 0 | 0
| TRANSFORMADORES, ELEMENTOS SUBESTACIONES | 0 | 0
| MEDIDORES | 0 | 0
| SISTEMA DE TELEGESTIÓN | 0 | 0
| TOTALES |  | -6120170069
Note on G344: juanoquendo: Se presenta diferencia en el costo de la infraestructura entregado por INVAMA por que no se utiliza formula de redondar. La diferencia son 31.047.182.235 del INVAMA), valoració sin depreciación

## Inversión No. 2.1 IAP
UCAP | DESCRIPCION | POTENCIA TOTAL INCLUIDA PERDIDAS (W) | UNIDAD | VALOR UCAP | Inf. INSTALADA | 1 | 2 | 3 | 4 | 5 | 6 | 7 | 8 | 9 | 10 | 11 | 12 | 13 | 14 | 15 | 16 | 17 | 18 | 19 | 20 | 21 | 22 | 23 | 24 | 25 | 26 | 27 | 28 | 29 | 30
[6 empty] | 2022 | 2023 | 2024 | 2025 | 2026 | 2027 | 2028 | 2029 | 2030 | 2031 | 2032 | 2033 | 2034 | 2035 | 2036 | 2037 | 2038 | 2039 | 2040 | 2041 | 2042 | 2043 | 2044 | 2045 | 2046 | 2047 | 2048 | 2049 | 2050 | 2051
LUMINARIAS
UCAP100 | Aplique piso 150w | 150 | Un | 1060000 | 13
UCAP101 | Luminaria Baronesa LED 125w | 125 | Un | 1260000 | 7
UCAP102 | Luminaria epsilon 70w | 70 | Un | 1260000 | 1
UCAP103 | Luminaria Farol NA 150w | 169 | Un | 340000 | 58
UCAP104 | Luminaria Farol NA 70w | 81 | Un | 298677 | 553
UCAP105 | Luminaria led 100-120w | 120 | Un | 1620599 | 446
UCAP106 | Luminaria led 30-40w | 40 | Un | 894909 | 205
UCAP107 | Luminaria led 50-60w | 60 | Un | 978630 | 367
UCAP108 | Luminaria led 80-90w | 90 | Un | 1547358 | 61
UCAP109 | Luminaria Luxcandel 250w | 279 | Un | 680659 | 85
UCAP110 | Luminaria Na 100w | 115 | Un | 272297 | 730
UCAP111 | Luminaria Na 150w | 169 | Un | 333681 | 6350
UCAP112 | Luminaria Na 250w | 279 | Un | 433630 | 2457
UCAP113 | Luminaria Na 400w | 440 | Un | 509142 | 670
UCAP114 | Luminaria picadelly 150w | 169 | Un | 660000 | 72
UCAP115 | Luminaria SH Na 400w | 440 | Un | 690000 | 12
UCAP116 | Luminaria sodio 70w | 81 | Un | 201765 | 14987
UCAP117 | Luminaria Vertical fluorescente | 40 | Un | 660000 | 6
UCAP118 | Luminarias Balas 5w | 5 | Un | 82091 | 44
UCAP119 | Luninaria Onix 150w | 169 | Un | 710000 | 32
UCAP120 | Proyector MH 150w | 169 | Un | 371625 | 29
UCAP121 | Proyector MH 250w | 279 | Un | 413027 | 400
UCAP122 | Proyector MH 400w | 440 | Un | 511021 | 1753
UCAP123 | Proyector MH 50-70w Tipo aplique | 81 | Un | 260000 | 21
UCAP124 | Proyector NA 1000w | 1100 | Un | 540000 | 244
UCAP125 | Luminarias Ba├â┬▒adores - LED | 30 | Un | 361000 | 18
UCAP126 | Proyector led 100w | 100 | Un | 258000 | 8
UCAP127 | Luminaria led 28-30w | 30 | Un | 803602 | 7
UCAP128 | Proyector Led 300w | 30 | Un | 160000 | 21
UCAP129 | Luminaria Led 26w | 26 | Un | 2009070 | 7
UCAP130 | Luminaria Led 19w | 19 | Un | 2009070 | 13
UCAP131 | Proyector Led RGB 200w | 200 | Un | 330000 | 6
UCAP132 | Proyector led 400w | 400 | Un | 2253025 | 153
UCAP133 | Bolardo Led 10w | 10 | Un | 179900 | 114
UCAP134 | Ba├▒ador 24w | 24 | Un | 620000 | 12
UCAP135 | Ba├▒ador 36w | 36 | Un | 720000 | 81
UCAP136 | Luminaria led 80w | 80 | Un | 572938 | 54
UCAP137 | Proyector Led 30w | 30 | Un | 154677 | 1
UCAP138 | Proyector Led 20w | 20 | Un | 154677 | 9
UCAP139 | LUMINARIA NA 250W NUEVA | 279 | Un | 390288 | 137
UCAP140 | LUMINARIA NA 400W SEGUNDA | 440 | Un | 509142 | 2
UCAP141 | PROYECTOR MH DE 400W SEGUNDA | 440 | Un | 509142 | 1
UCAP142 | PROYECTOR MH DE 1000W SEGUNDA CONVERTIRLO A 400W | 440 | Un | 509142 | 1
UCAP143 | LUMINARIA NA 100 NUEVA | 115 | Un | 211467 | 16
UCAP144 | LUMINARIA NA 70W NUEVA | 81 | Un | 213666 | 157
UCAP145 | LUMINARIA NA 150W NUEVA | 169 | Un | 329001 | 122
UCAP146 | PROYECTOR RGB 200 | 220 | Un | 330000 | 18
UCAP147 | BA├æADOR LED RGB 24-34W NUEVO | 34 | Un | 620000 | 12
UCAP148 | BALA LED DE 6W | 6 | Un | 53000 | 15
UCAP149 | BALA LED 5W | 5 | Un | 83950 | 46
UCAP150 | BALA LED 4W | 4 | Un | 114900 | 143
UCAP151 | LUMINARIA NA 70W SEGUNDA | 81 | Un | 201799 | 18
UCAP152 | PROYECTOR MH 400W SEGUNDA | 440 | Un | 465408 | 15
UCAP153 | PROYECTOR MH 400W NUEVO | 440 | Un | 447504 | 26
UCAP154 | LUMINARIA NA 100W NUEVA | 115 | Un | 221308 | 173
UCAP155 | LUMINARIA TIPO LYRA NA 40W NUEVA | 40 | Un | 803602 | 1
UCAP156 | LUMINARIA LED 80-90 | 90 | Un | 940000 | 1
UCAP157 | PROYECTOR LED 200W RGB | 200 | Un | 330000 | 6
UCAP158 | PROYECTOR LED DE 30W BLANCA | 30 | Un | 605612 | 4
UCAP159 | PROYECTO MH 250W NUEV0 | 279 | Un | 413027 | 6
UCAP160 | LUMINARIA NA 100W SEGUNDA | 115 | Un | 211467 | 86
UCAP161 | PROYECTOR MH 250W NUEVO | 279 | Un | 436806 | 29
UCAP162 | LUMINARIA NA 150W SEGUNDA | 169 | Un | 314653 | 38
UCAP163 | LUMINARIA LED 46W NUEVA | 46 | Un | 2469778 | 90
UCAP164 | Luminaria sodio 100w | 115 | Un | 212389 | 33
UCAP165 | PROYECTOR MH 250W NUEVA | 279 | Un | 351349 | 15
UCAP166 | LUMINARIA NA 250W SEGUNDA | 279 | Un | 435463 | 49
UCAP167 | PROYECTOR MH 250W SEGUNDA | 279 | Un | 413027 | 36
UCAP168 | LUMINARIA LED DE 80W NUEVA | 80 | Un | 1547358 | 1
UCAP169 | PROYECTOR MH 1000W SEGUNDA | 1100 | Un | 540000 | 16
UCAP170 | LUMINARIA LED 70W NUEVA | 70 | Un | 1106457 | 1
UCAP171 | PROYECTOR LED 100W. AUTONOMA | 100 | Un | 1298300 | 7
UCAP172 | BA├æADOR LED 20W. AUTONOMA | 20 | Un | 860000 | 24
UCAP173 | BA├æADOR LED 36W. AUTONOMA | 36 | Un | 1060000 | 14
UCAP174 | LUMINARIA LED 150W. AUTONOMA | 150 | Un | 120000 | 43
UCAP175 | LUMINARIA LED 60W. AUTONOMA | 60 | Un | 860000 | 10
UCAP176 | PROYECTOR LED RGB 200W NUEVA | 200 | Un | 1079900 | 9
UCAP177 | PROYECTOR LED LED 50W NUEVA | 50 | Un | 598300 | 2
UCAP178 | ETIQUETA LUMINARIA 250W | 279 | Un | 509142 | 10
UCAP179 | PROYECTOR LED 50W NUEVO | 50 | Un | 134677 | 3
UCAP180 | PROYECTOR MH 150W NUEVO | 169 | Un | 352663 | 4
UCAP181 | PROYECTOR MH 400W NUEVA | 440 | Un | 509142 | 5
UCAP182 | PROYECTOR LED 400W NUEVO | 400 | Un | 2843260 | 6
UCAP183 | PROYECTOR MH 400W LED | 400 | Un | 2156000 | 38
UCAP184 | PROYECTOR IMPOLED 400W LED | 400 | Un | 509142 | 5
UCAP185 | LUMINARIA MH 400W SEGUNDA | 440 | Un | 509142 | 1
UCAP186 | LUMINARIA LED 38W | 38 | Un | 1056546 | 3
UCAP187 | LUMINARIA LED 80-90W NUEVA | 90 | Un | 1547358 | 1
UCAP188 | LUMINARIA 3000 40 NUEVA | 40 | Un | 757310 | 13
UCAP189 | LUMINARIA NA 150W ONIX SEGUNDA | 169 | Un | 340000 | 1
UCAP190 | LUMINARIA NA 70 SEGUNDA | 81 | Un | 201799 | 5
UCAP191 | LUMINARIA NA 150 SEGUNDA | 169 | Un | 333700 | 1
UCAP192 | PROYECTOR 250W NUEVO | 279 | Un | 413027 | 5
UCAP193 | LUMINARIA NA 250W NUEVA ETIQUETA | 279 | Un | 413027 | 1
UCAP194 | ETIQUETA LUMINARIA NA 100W NUEVA | 115 | Un | 211467 | 1
UCAP195 | LUMINARIA 80-90W LED | 90 | Un | 940000 | 8
UCAP196 | LUMINARIA NA 70W NUEVA | 81 | Un | 203490 | 78
UCAP197 | ETIQUETA NA 70W NUEVA | 81 | Un | 201799 | 17
UCAP198 | PROYECTOR RGB 200W LED | 200 | Un | 330000 | 2
UCAP199 | LUMINARIA YOA 38W LED | 38 | Un | 413027 | 4
UCAP200 | LUMINARIA NA 70W SEGUNDA | 81 | Un | 201799 | 2
UCAP201 | PROYECTOR MH 250W REPOTENCIAR | 279 | Un | 413027 | 1
UCAP202 | ETIQUETA 250W NUEVA | 279 | Un | 431050 | 3
UCAP203 | LUMINARIA NA 400 SEGUNDA | 440 | Un | 431050 | 1
UCAP204 | ETIQUETA NA 400W NUEVA | 440 | Un | 431050 | 1
UCAP205 | PROYECTOR IMPORLED APOLO 400W NUEVO | 400 | Un | 2156000 | 4
UCAP206 | LUMINARIA LED 65W SEGUNDA | 65 | Un | 736002 | 1
UCAP207 | LUMINARIA 3000 65 NUEVA | 65 | Un | 736002 | 9
UCAP208 | PROYECTOR LED 200W NUEVA | 200 | Un | 698300 | 3
UCAP209 | PROYECTOR MH 250 SEGUNDA | 279 | Un | 509142 | 2
UCAP210 | Proyector led 200w | 200 | Un | 2176396 | 9
UCAP211 | Luminaria picadelly 250w | 279 | Un | 680000 | 6
UCAP212 | ETIQUETA LUMINARIA LED 100W NUEVA | 100 | Un | 2060000 | 7
UCAP213 | PROYECTOR LED 400W APOLO | 400 | Un | 2980712 | 13
UCAP214 | ETIQUETA LUMINARIA 70W NA | 81 | Un | 201799 | 3
UCAP215 | PROYECTOR MH 250W SEGUND | 279 | Un | 413027 | 1
UCAP216 | PROYECTOR MH 4000W SEGUND | 440 | Un | 509142 | 1
UCAP217 | LUMINARIA NA 250 NUEVA | 279 | Un | 378325 | 7
UCAP218 | Luminaria Led 150w | 150 | Un | 845605 | 293
UCAP219 | Luminaria Led 40w | 40 | Un | 321869 | 54
UCAP220 | Proyector led 50w | 50 | Un | 259754 | 21
UCAP221 | Luminaria Led 60w | 60 | Un | 387336 | 28
UCAP222 | PROYECTOR MH 250W SEGUNDA TRANSF | 279 | Un | 413027 | 1
UCAP223 | PROYECTOR LED 200W NUEVO | 200 | Un | 2390712 | 20
UCAP224 | LUMINARIA NA 100W TRANSF DESDE 250W | 115 | Un | 211467 | 3
UCAP225 | LUMINARIA MILENIUM LED 60W NUEVA | 60 | Un | 387336 | 2
UCAP226 | ETIQUETA LUMINARIA MILENIUM LED 60W NUEVA | 60 | Un | 387336 | 1
UCAP227 | LUMINARIA LED 80W NUEVA | 80 | Un | 518269 | 19
UCAP228 | LUMINARIA MILENIUM 150W NUEVA | 150 | Un | 845605 | 7
UCAP229 | LUMINARIA TRANS 150W DE 250W SEGUNDA | 169 | Un | 333700 | 9
UCAP230 | Luminaria Led 65w | 65 | Un | 1989070 | 3
UCAP231 | PROYECTOR LED 400W APOLO NUEVO | 400 | Un | 2980712 | 3
UCAP232 | ETIQUETA PROYECTOR MH 1000 SEGUNDA | 115 | Un | 540000 | 5
UCAP233 | LUMINARIA TRANS 100W DE 250W SEGUNDA | 279 | Un | 211467 | 6
UCAP234 | LUMINARIA LED DE 40W NUEVA | 40 | Un | 321869 | 3
UCAP235 | LUMINARIA LED 65W NUEVA MILLENIUM | 65 | Un | 387336 | 12
UCAP236 | LUMINARIA LED 40W NUEVA YOA | 40 | Un | 1989070 | 21
UCAP237 | LUMINARIA LED 80W NUEVA MILLENIUM | 80 | Un | 518269 | 3
UCAP238 | LUMINARIA LED 150W NUEVA MILLENIUM | 150 | Un | 845605 | 41
UCAP239 | ETIQUETA 250W | 279 | Un | 413027 | 1
UCAP240 | LUMINARIA LED 65W NUEVA 4000X65 | 65 | Un | 736002 | 4
UCAP241 | LUMINARIA LED 38W NUEVA YOA | 38 | Un | 1989070 | 8
UCAP242 | LUMINARIA LED 150W MILLENIUM | 150 | Un | 845605 | 29
UCAP243 | LUMINARIA LED 150W NUEVA | 150 | Un | 845605 | 10
UCAP244 | ETIQUETA LUMINARIA NA 250W | 279 | Un | 431050 | 1
UCAP245 | LUMINARIA LED 40W MILLENIUM NUEVA | 40 | Un | 321869 | 17
UCAP246 | LUMINARIA LED 40W NUEVA MILLENIUM | 40 | Un | 321869 | 1
UCAP247 | LUMINARIA LED 60W MILLENIUM NUEVA | 60 | Un | 387336 | 1
UCAP248 | LUMINARIA LED 38W NUEVA | 38 | Un | 1989070 | 11
UCAP249 | PROYECOTOR MH SEGUNDA | 169 | Un | 413027 | 1
UCAP250 | LUMIANRIA NA 100W SEGUNDA | 115 | Un | 211467 | 2
UCAP251 | ETIQUETA LUMINARIA LED 38W | 38 | Un | 1989070 | 2
UCAP252 | LUMINARIA LED 38W SEGUNDA | 38 | Un | 1989070 | 1
UCAP253 | LUMINARIA LED 38W YOA | 38 | Un | 1989070 | 4
UCAP254 | LUMINARIA LED 39W SEGUNDA | 39 | Un | 803602 | 1
UCAP255 | LUMINARIA LED 40W MILLENIUM | 40 | Un | 321869 | 4
UCAP256 | LUMINARIA LED 56W VOLTANA | 56 | Un | 1033000 | 4
UCAP257 | LUMINARIA LED 80W MILLENIUM | 80 | Un | 518269 | 5
UCAP258 | LUMINARIA VIENTO NA 250W SEGUNDA | 279 | Un | 509142 | 3
UCAP259 | LUMINARIA LED 60W MILLENIUM | 60 | Un | 387336 | 1
UCAP260 | ETIQUETA LUMINARIA 150W | 169 | Un | 333700 | 1
UCAP261 | PROYECTOR NA 250W SEGUNDA | 279 | Un | 413027 | 1
UCAP262 | PROYECTOR APOLO 400W | 400 | Un | 2980712 | 3
UCAP263 | ETIQUETA PROYECTOR APOLO 400W | 400 | Un | 2980712 | 3
UCAP264 | PROYECTOR NA 400W SEGUNDA | 440 | Un | 413027 | 1
UCAP265 | LUMINARIA NA 100W (D3248) | 115 | Un | 211467 | 1
UCAP266 | LUMINARIA IMPOLED 150W NUEVA | 150 | Un | 845605 | 1
UCAP267 | LUMINARIA NA 250W VIENTO SEGUNDA | 279 | Un | 509142 | 2
UCAP268 | LUMINARIA NA 250W SEGUNDA VIENTO | 279 | Un | 509142 | 2
UCAP269 | PROYECTOR MH 400 W CORNETA SEGUNDA | 440 | Un | 509142 | 2
UCAP270 | PROYECTOR IMPOLED 200W APOLO | 200 | Un | 2390712 | 9
UCAP271 | LUMINARIA LED 30W SEGUNDA | 30 | Un | 1056546 | 2
UCAP272 | Proyector led 150 | 150 | Un | 845605 | 126
UCAP273 | Proyector led 10w | 10 | Un | 134677 | 8
UCAP274 | Luminaria led 80 | 80 | Un | 736002 | 8
UCAP275 | Luminaria led 60 | 60 | Un | 736002 | 8
UCAP276 | Proyector led 153 | 153 | Un | 845605 | 100
UCAP277 | UCAP Luminaria Buxus LED 150 W | 150 | Un | 2298969.6508
UCAP278 | UCAP Luminaria Buxus LED 105 W | 105 | Un | 2230607.1477
UCAP279 | UCAP Farol LED 30 W | 30 | Un | 1220220.4283
UCAP280 | UCAP Farol LED 40 W | 40 | Un | 1220220.4283
UCAP281 | UCAP Luminaria LED 124,3 W | 124.3 | Un | 1991373.2554
UCAP282 | UCAP Luminaria LED 102,2 W | 102.2 | Un | 1991373.2554
UCAP283 | UCAP Luminaria LED 124,1 W | 124.1 | Un | 1991373.2554
UCAP284 | UCAP Luminaria LED 132,1 W | 132.1 | Un | 1991373.2554
UCAP285 | UCAP Luminaria LED 144,4 W | 144.4 | Un | 1977699.3874
UCAP286 | UCAP Luminaria LED 91,4 W | 91.4 | Un | 1521833.1391
UCAP287 | UCAP Luminaria LED 92,7 W | 92.7 | Un | 1521833.1391
UCAP288 | UCAP Luminaria LED 102,5 W | 102.5 | Un | 1547084.6711
UCAP289 | UCAP Luminaria LED 111,3 W | 111.3 | Un | 1991373.2554
UCAP290 | UCAP Luminaria LED 132 W | 132 | Un | 1991373.2554
UCAP291 | UCAP Luminaria LED 84,4 W | 84.4 | Un | 1521833.1391 | bar: 1 2022 to 7 2028
UCAP292 | UCAP Luminaria LED 32,1 W | 32.1 | Un | 1111719.6531 |  | 2 2023: 2500; 3 2024: 2487
UCAP293 | UCAP Luminaria LED 100 W | 100 | Un | 1745611.4584 | bar: 1 2022 to 7 2028
UCAP294 | UCAP Luminaria LED IV 100 W | 100 | Un | 1786633.0624 | bar: 1 2022 to 7 2028
UCAP295 | UCAP Luminaria LED 140 W | 140 | Un | 1875513.2044
UCAP296 | UCAP Luminaria LED IV 140 W | 140 | Un | 1875513.2044
UCAP297 | UCAP Luminaria LED 150 W | 150 | Un | 2005414.9504
UCAP298 | UCAP Luminaria LED 30W | 30 | Un | 1084525.0644
UCAP299 | UCAP Luminaria LED 60W | 60 | Un | 1467393.3684
UCAP300 | UCAP Luminaria LED 90W | 80 | Un | 1582253.8596
UCAP301 | UCAP Luminaria LED 100 W 60 D | 100 | Un | 1725100.6564
UCAP302 | UCAP Luminaria LED 120 W 30 D | 120 | Un | 1841328.5344
UCAP303 | UCAP Luminaria LED 120 W 60 D | 120 | Un | 1841328.5344
UCAP304 | UCAP Luminaria LED 150 W 30 D | 150 | Un | 2005414.9504
UCAP305 | UCAP Luminaria LED 150 W 60 D | 150 | Un | 2005414.9504
UCAP306 | UCAP Luminaria LED 200 W 30 D | 200 | Un | 2315811.754
UCAP307 | UCAP Luminaria LED 200 W 60 D | 200 | Un | 2315811.754
UCAP308 | UCAP Luminaria LED 30W 60 D | 30 | Un | 957358.092
UCAP309 | UCAP Luminaria LED 50W | 50 | Un | 1027094.8188
UCAP310 | UCAP Luminaria LED 50W 60 D | 50 | Un | 1027094.8188
UCAP311 | UCAP Luminaria LED 60W 60 D | 60 | Un | 1027094.8188
UCAP312 | UCAP Luminaria LED 90W 30 D | 90 | Un | 1409963.1228
UCAP313 | UCAP Luminaria LED 90W 60 D | 90 | Un | 1409963.1228
UCAP314 | UCAP Luminaria LED 167 W | 35 | Un | 1673686.9127 |  | 3 2024: 348; 4 2025: 2160
UCAP315 | UCAP Luminaria LED 227 W | 227 | Un | 2422467.9244 |  | 5 2026: 1223
UCAP316 | UCAP Luminaria LED 192 W | 192.4 | Un | 1991373.2554 |  | 5 2026: 277; 6 2027: 1227
| TOTAL INSTALADO |  |  |  | 32760 | 0 | 2500 | 2835 | 2160 | 1500 | 1227 | 0 | 0 | 0 | 0 | 0 | 0 | 0 | 0 | 0 | 0 | 0 | 0 | 0 | 0 | 0 | 0 | 0 | 0 | 0 | 0 | 0 | 0 | 0 | 0
| COSTO INFRAESTRUCTURA INSTALADA |  |  |  | 11895402911 | 0 | 2779299132.675 | 3347289822.8211 | 3615163731.534 | 3514288663.3142 | 2443414984.3488 | 0 | 0 | 0 | 0 | 0 | 0 | 0 | 0 | 0 | 0 | 0 | 0 | 0 | 0 | 0 | 0 | 0 | 0 | 0 | 0 | 0 | 0 | 0 | 0
OTROS ELEMENTOS PARA ILUMINACIÓN
UCAP501 | Contactor fotocelda |  | Un | 82481.1828 | 689
UCAP502 | Contactor reloj |  | Un | 187221.2522 | 69
UCAP503 | Contactor fotocelda 45AMP |  | Un | 67845.681 | 37
UCAP504 | Contactor fotocelda 90AMP |  | Un | 116552.2909 | 1
UCAP505 | Contactor fotocelda 60Amp |  | Un | 98891 | 25
UCAP506 | BREAKER |  | 0 | 140937.5 | 32
| TOTAL INSTALADO |  |  |  | 853 | 0 | 0 | 0 | 0 | 0 | 0 | 0 | 0 | 0 | 0 | 0 | 0 | 0 | 0 | 0 | 0 | 0 | 0 | 0 | 0 | 0 | 0 | 0 | 0 | 0 | 0 | 0 | 0 | 0 | 0
| COSTO INFRAESTRUCTURA INSTALADA |  |  |  | 79356918.8715 | 0 | 0 | 0 | 0 | 0 | 0 | 0 | 0 | 0 | 0 | 0 | 0 | 0 | 0 | 0 | 0 | 0 | 0 | 0 | 0 | 0 | 0 | 0 | 0 | 0 | 0 | 0 | 0 | 0 | 0
POSTES
UCAP601 | Mástil 14 mts |  | Un | 6721802.1826 | 92
UCAP602 | Poste botello o madera |  | Un | 546753.2468 | 77
UCAP603 | Poste concreto 10 m |  | Un | 839728.0967 | 331
UCAP604 | Poste concreto 12 m |  | Un | 1093678.1609 | 870
UCAP605 | Poste concreto 14 m |  | Un | 1450000 | 5
UCAP606 | Poste concreto 8 m |  | Un | 670776.1902 | 2365
UCAP607 | Poste embonado de 8 metros |  | Un | 1684204.7473 | 1211
UCAP608 | Poste metalico 10,8 metros |  | Un | 2222955.6233 | 505
UCAP609 | Poste metalico 12 mts BD |  | Un | 2383493.2042 | 666
UCAP610 | Poste metalico 12 mts BS |  | Un | 2288025.0236 | 318
UCAP611 | Poste metalico 3 m |  | Un | 1268563.2667 | 3
UCAP612 | Poste metalico 3 m Villa pilar |  | Un | 750000 | 273
UCAP613 | Poste Republicano |  | Un | 3490845.0704 | 355
UCAP614 | Poste tipo aleta 6m |  | Un | 1300000 | 98
UCAP615 | Techo fachada piso |  | Un | 124130.4317 | 521
UCAP616 | Torrecilla metalica riel |  | Un | 570000 | 243
UCAP617 | Poste rectangular galvanizado 6 m |  | Un | 707169.8113 | 53
UCAP618 | Poste metalico 12 m |  | Un | 2043603.7 | 1
UCAP619 | POSTE FIBRA DE VIDRIO TRASLUCIDO 8Xm. AUTONOMA |  | Un | 8500000 | 6
UCAP620 | POSTE TELESCOP. 4.5 MTS DE 4" Y 2" |  | Un | 658342.4615 | 13
UCAP621 | Poste metalico 10 m |  | Un | 1702264 | 4
UCAP622 | Poste indemetal 10.8 |  | Un | 1702264 | 20
UCAP623 | Poste indemetal 12 |  | Un | 1702264 | 3
UCAP624 | Poste ingemetal 8 m |  | Un | 1229507 | 33
UCAP625 | Poste ingemetal 10 m 2B |  | Un | 1852264 | 19
UCAP626 | Poste rectangular 3 m |  | Un | 1229507 | 8
UCAP627 | Poste rectangular 8 m |  | Un | 1852264 | 4
UCAP628 | Poste ingemetal 10 m 1B |  | Un | 1852264 | 9
UCAP629 | Poste IGO INGAL 10.5 m |  | Un | 1702264 | 16
UCAP630 | Mastil 14 mts |  | Un | 6741367.4 | 10
UCAP631 | Poste embonado de 8 metros |  | Un | 1530554.6364 | 22
UCAP632 | Poste metalico 10,8 metros |  | Un | 2235977.45 | 17
UCAP633 | Poste metalico 12 mts BD |  | Un | 2405689.8 | 110
UCAP634 | Poste metalico 12 mts BS |  | Un | 2293603.7 | 9
UCAP635 | Poste metalico 3 m Villa pilar |  | Un | 750000 | 4
UCAP636 | Poste Republicano |  | Un | 3500000 | 10
UCAP637 | Poste tipo aleta 6m |  | Un | 1300000 | 1
| TOTAL INSTALADO |  |  |  | 8305 | 0 | 0 | 0 | 0 | 0 | 0 | 0 | 0 | 0 | 0 | 0 | 0 | 0 | 0 | 0 | 0 | 0 | 0 | 0 | 0 | 0 | 0 | 0 | 0 | 0 | 0 | 0 | 0 | 0 | 0
| COSTO INFRAESTRUCTURA INSTALADA |  |  |  | 11484769552.2 | 0 | 0 | 0 | 0 | 0 | 0 | 0 | 0 | 0 | 0 | 0 | 0 | 0 | 0 | 0 | 0 | 0 | 0 | 0 | 0 | 0 | 0 | 0 | 0 | 0 | 0 | 0 | 0 | 0 | 0
REDES
UCAP701 | Alambre cobre 10 metro |  | Un | 2100.7485 | 8767
UCAP702 | Alambre cobre 14 metro |  | Un | 1816.8469 | 38968
UCAP703 | Alambre cobre 8 metro |  | Un | 2675.2887 | 11292
UCAP704 | Cable aluminio Nro 4 |  | Un | 2031.1331 | 8611
UCAP705 | Cable aluminio Nro 6 |  | Un | 2059.9301 | 700583
UCAP706 | Cable cobre duplex 2x12 |  | Un | 3070.8409 | 951830
UCAP707 | Cable cobre duplex 2x14 |  | Un | 2659.0758 | 71550
UCAP708 | Cable cobre Nro 14 Carola con instalaciÔö£Ôöén |  | Un | 3916.7 | 5391
UCAP709 | Cable cobre Nro 8 Carola con instalaciÔö£Ôöén |  | Un | 4584.4341 | 10020
| TOTAL INSTALADO |  |  |  | 1807012 | 0 | 0 | 0 | 0 | 0 | 0 | 0 | 0 | 0 | 0 | 0 | 0 | 0 | 0 | 0 | 0 | 0 | 0 | 0 | 0 | 0 | 0 | 0 | 0 | 0 | 0 | 0 | 0 | 0 | 0
| COSTO INFRAESTRUCTURA INSTALADA |  |  |  | 4760293899.9256 | 0 | 0 | 0 | 0 | 0 | 0 | 0 | 0 | 0 | 0 | 0 | 0 | 0 | 0 | 0 | 0 | 0 | 0 | 0 | 0 | 0 | 0 | 0 | 0 | 0 | 0 | 0 | 0 | 0 | 0
CAMARAS, CANALIZACIONES, DUCTOS
UCAP801 | Camara empalme y paso |  | Un | 249012.181 | 3470
UCAP802 | Camara transformador subterraneo |  | Un | 4000000 | 54
UCAP803 | Tuberia PVC 2 pulgadas |  | Mts | 8853.8385 | 66496
| TOTAL INSTALADO |  |  |  | 70020 | 0 | 0 | 0 | 0 | 0 | 0 | 0 | 0 | 0 | 0 | 0 | 0 | 0 | 0 | 0 | 0 | 0 | 0 | 0 | 0 | 0 | 0 | 0 | 0 | 0 | 0 | 0 | 0 | 0 | 0
| COSTO INFRAESTRUCTURA INSTALADA |  |  |  | 1668817116 | 0 | 0 | 0 | 0 | 0 | 0 | 0 | 0 | 0 | 0 | 0 | 0 | 0 | 0 | 0 | 0 | 0 | 0 | 0 | 0 | 0 | 0 | 0 | 0 | 0 | 0 | 0 | 0 | 0 | 0
TRANSFORMADORES, ELEMENTOS SUBESTACIONES
UCAP901 | Transformador de 15 kVA 13.2 kV |  | Un | 4141782.1651 | 156
UCAP902 | Transformador de 25 kVA 13.2 kV |  | Un | 4086571.25 | 33
UCAP903 | Transformador sumergible |  | Un | 4436571.25 | 17
UCAP904 | Pararrayos DPS |  | Un | 200000 | 395
UCAP905 | Corta circuito |  | Un | 150000 | 389
UCAP906 | Cruceta |  | Un | 120000 | 1164
| TOTAL INSTALADO |  |  |  | 2154 | 0 | 0 | 0 | 0 | 0 | 0 | 0 | 0 | 0 | 0 | 0 | 0 | 0 | 0 | 0 | 0 | 0 | 0 | 0 | 0 | 0 | 0 | 0 | 0 | 0 | 0 | 0 | 0 | 0 | 0
| COSTO INFRAESTRUCTURA INSTALADA |  |  |  | 1133426580.25 | 0 | 0 | 0 | 0 | 0 | 0 | 0 | 0 | 0 | 0 | 0 | 0 | 0 | 0 | 0 | 0 | 0 | 0 | 0 | 0 | 0 | 0 | 0 | 0 | 0 | 0 | 0 | 0 | 0 | 0
MEDIDORES
UCAP1001 | Medidor digital |  | Un | 379591.8367 | 49
UCAP1002 | Medidor telegestion |  | Un | 3260000 | 2
| TOTAL INSTALADO |  |  |  | 51 | 0 | 0 | 0 | 0 | 0 | 0 | 0 | 0 | 0 | 0 | 0 | 0 | 0 | 0 | 0 | 0 | 0 | 0 | 0 | 0 | 0 | 0 | 0 | 0 | 0 | 0 | 0 | 0 | 0 | 0
| COSTO INFRAESTRUCTURA INSTALADA |  |  |  | 25120000 | 0 | 0 | 0 | 0 | 0 | 0 | 0 | 0 | 0 | 0 | 0 | 0 | 0 | 0 | 0 | 0 | 0 | 0 | 0 | 0 | 0 | 0 | 0 | 0 | 0 | 0 | 0 | 0 | 0 | 0
SISTEMA DE TELEGESTIÓN
UCAP2001 | UCAP Telegestión |  | Un | 439281.2138
| TOTAL INSTALADO |  |  |  | 0 | 0 | 0 | 0 | 0 | 0 | 0 | 0 | 0 | 0 | 0 | 0 | 0 | 0 | 0 | 0 | 0 | 0 | 0 | 0 | 0 | 0 | 0 | 0 | 0 | 0 | 0 | 0 | 0 | 0 | 0
| COSTO INFRAESTRUCTURA INSTALADA |  |  |  | 0 | 0 | 0 | 0 | 0 | 0 | 0 | 0 | 0 | 0 | 0 | 0 | 0 | 0 | 0 | 0 | 0 | 0 | 0 | 0 | 0 | 0 | 0 | 0 | 0 | 0 | 0 | 0 | 0 | 0 | 0
| TOTALES |  |  |  | 31047186978.2471 | 0 | 2779299132.675 | 3347289822.8211 | 3615163731.534 | 3514288663.3142 | 2443414984.3488 | 0 | 0 | 0 | 0 | 0 | 0 | 0 | 0 | 0 | 0 | 0 | 0 | 0 | 0 | 0 | 0 | 0 | 0 | 0 | 0 | 0 | 0 | 0 | 0
| DESCRIPCIÓN | CANTIDAD | Vr. TOTAL
| LUMINARIAS | 10222 | 15699456334.693
| OTROS ELEMENTOS PARA ILUMINACIÓN | 0 | 0
| POSTES | 0 | 0
| REDES | 0 | 0
| CAMARAS, CANALIZACIONES, DUCTOS | 0 | 0
| TRANSFORMADORES, ELEMENTOS SUBESTACIONES | 0 | 0
| MEDIDORES | 0 | 0
| SISTEMA DE TELEGESTIÓN | 0 | 0
| TOTALES |  | 15699456334.693
Note on G344: juanoquendo: Se presenta diferencia en el costo de la infraestructura entregado por INVAMA por que no se utiliza formula de redondar. La diferencia son 31.047.182.235 del INVAMA), valoració sin depreciación

## Inversión No. 2.2 IAP
UCAP | DESCRIPCION | POTENCIA TOTAL INCLUIDA PERDIDAS (W) | UNIDAD | VALOR UCAP | Inf. INSTALADA | 1 | 2 | 3 | 4 | 5 | 6 | 7 | 8 | 9 | 10 | 11 | 12 | 13 | 14 | 15 | 16 | 17 | 18 | 19 | 20 | 21 | 22 | 23 | 24 | 25 | 26 | 27 | 28 | 29 | 30
[6 empty] | 2022 | 2023 | 2024 | 2025 | 2026 | 2027 | 2028 | 2029 | 2030 | 2031 | 2032 | 2033 | 2034 | 2035 | 2036 | 2037 | 2038 | 2039 | 2040 | 2041 | 2042 | 2043 | 2044 | 2045 | 2046 | 2047 | 2048 | 2049 | 2050 | 2051
LUMINARIAS
UCAP100 | Aplique piso 150w | 150 | Un | 1060000 | 13 | 16 2037: 0; 17 2038: 0; 18 2039: 0; 19 2040: 0; 20 2041: 0; 21 2042: 0; 22 2043: 0; 23 2044: 0; 24 2045: 0; 25 2046: 0; 26 2047: 0; 27 2048: 0; 28 2049: 0; 29 2050: 0; 30 2051: 0
UCAP101 | Luminaria Baronesa LED 125w | 125 | Un | 1260000 | 7 | 16 2037: 0; 17 2038: 0; 18 2039: 0; 19 2040: 0; 20 2041: 0; 21 2042: 0; 22 2043: 0; 23 2044: 0; 24 2045: 0; 25 2046: 0; 26 2047: 0; 27 2048: 0; 28 2049: 0; 29 2050: 0; 30 2051: 0
UCAP102 | Luminaria epsilon 70w | 70 | Un | 1260000 | 1 | 16 2037: 0; 17 2038: 0; 18 2039: 0; 19 2040: 0; 20 2041: 0; 21 2042: 0; 22 2043: 0; 23 2044: 0; 24 2045: 0; 25 2046: 0; 26 2047: 0; 27 2048: 0; 28 2049: 0; 29 2050: 0; 30 2051: 0
UCAP103 | Luminaria Farol NA 150w | 169 | Un | 340000 | 58 | 16 2037: 0; 17 2038: 0; 18 2039: 0; 19 2040: 0; 20 2041: 0; 21 2042: 0; 22 2043: 0; 23 2044: 0; 24 2045: 0; 25 2046: 0; 26 2047: 0; 27 2048: 0; 28 2049: 0; 29 2050: 0; 30 2051: 0
UCAP104 | Luminaria Farol NA 70w | 81 | Un | 298677 | 553 | 16 2037: 0; 17 2038: 0; 18 2039: 0; 19 2040: 0; 20 2041: 0; 21 2042: 0; 22 2043: 0; 23 2044: 0; 24 2045: 0; 25 2046: 0; 26 2047: 0; 27 2048: 0; 28 2049: 0; 29 2050: 0; 30 2051: 0
UCAP105 | Luminaria led 100-120w | 120 | Un | 1620599 | 446 | 16 2037: 0; 17 2038: 0; 18 2039: 0; 19 2040: 0; 20 2041: 0; 21 2042: 0; 22 2043: 0; 23 2044: 0; 24 2045: 0; 25 2046: 0; 26 2047: 0; 27 2048: 0; 28 2049: 0; 29 2050: 0; 30 2051: 0
UCAP106 | Luminaria led 30-40w | 40 | Un | 894909 | 205 | 16 2037: 0; 17 2038: 0; 18 2039: 0; 19 2040: 0; 20 2041: 0; 21 2042: 0; 22 2043: 0; 23 2044: 0; 24 2045: 0; 25 2046: 0; 26 2047: 0; 27 2048: 0; 28 2049: 0; 29 2050: 0; 30 2051: 0
UCAP107 | Luminaria led 50-60w | 60 | Un | 978630 | 367 | 16 2037: 0; 17 2038: 0; 18 2039: 0; 19 2040: 0; 20 2041: 0; 21 2042: 0; 22 2043: 0; 23 2044: 0; 24 2045: 0; 25 2046: 0; 26 2047: 0; 27 2048: 0; 28 2049: 0; 29 2050: 0; 30 2051: 0
UCAP108 | Luminaria led 80-90w | 90 | Un | 1547358 | 61 | 16 2037: 0; 17 2038: 0; 18 2039: 0; 19 2040: 0; 20 2041: 0; 21 2042: 0; 22 2043: 0; 23 2044: 0; 24 2045: 0; 25 2046: 0; 26 2047: 0; 27 2048: 0; 28 2049: 0; 29 2050: 0; 30 2051: 0
UCAP109 | Luminaria Luxcandel 250w | 279 | Un | 680659 | 85 | 16 2037: 0; 17 2038: 0; 18 2039: 0; 19 2040: 0; 20 2041: 0; 21 2042: 0; 22 2043: 0; 23 2044: 0; 24 2045: 0; 25 2046: 0; 26 2047: 0; 27 2048: 0; 28 2049: 0; 29 2050: 0; 30 2051: 0
UCAP110 | Luminaria Na 100w | 115 | Un | 272297 | 730 | 16 2037: 0; 17 2038: 0; 18 2039: 0; 19 2040: 0; 20 2041: 0; 21 2042: 0; 22 2043: 0; 23 2044: 0; 24 2045: 0; 25 2046: 0; 26 2047: 0; 27 2048: 0; 28 2049: 0; 29 2050: 0; 30 2051: 0
UCAP111 | Luminaria Na 150w | 169 | Un | 333681 | 6350 | 16 2037: 0; 17 2038: 0; 18 2039: 0; 19 2040: 0; 20 2041: 0; 21 2042: 0; 22 2043: 0; 23 2044: 0; 24 2045: 0; 25 2046: 0; 26 2047: 0; 27 2048: 0; 28 2049: 0; 29 2050: 0; 30 2051: 0
UCAP112 | Luminaria Na 250w | 279 | Un | 433630 | 2457 | 16 2037: 0; 17 2038: 0; 18 2039: 0; 19 2040: 0; 20 2041: 0; 21 2042: 0; 22 2043: 0; 23 2044: 0; 24 2045: 0; 25 2046: 0; 26 2047: 0; 27 2048: 0; 28 2049: 0; 29 2050: 0; 30 2051: 0
UCAP113 | Luminaria Na 400w | 440 | Un | 509142 | 670 | 16 2037: 0; 17 2038: 0; 18 2039: 0; 19 2040: 0; 20 2041: 0; 21 2042: 0; 22 2043: 0; 23 2044: 0; 24 2045: 0; 25 2046: 0; 26 2047: 0; 27 2048: 0; 28 2049: 0; 29 2050: 0; 30 2051: 0
UCAP114 | Luminaria picadelly 150w | 169 | Un | 660000 | 72 | 16 2037: 0; 17 2038: 0; 18 2039: 0; 19 2040: 0; 20 2041: 0; 21 2042: 0; 22 2043: 0; 23 2044: 0; 24 2045: 0; 25 2046: 0; 26 2047: 0; 27 2048: 0; 28 2049: 0; 29 2050: 0; 30 2051: 0
UCAP115 | Luminaria SH Na 400w | 440 | Un | 690000 | 12 | 16 2037: 0; 17 2038: 0; 18 2039: 0; 19 2040: 0; 20 2041: 0; 21 2042: 0; 22 2043: 0; 23 2044: 0; 24 2045: 0; 25 2046: 0; 26 2047: 0; 27 2048: 0; 28 2049: 0; 29 2050: 0; 30 2051: 0
UCAP116 | Luminaria sodio 70w | 81 | Un | 201765 | 14987 | 16 2037: 0; 17 2038: 0; 18 2039: 0; 19 2040: 0; 20 2041: 0; 21 2042: 0; 22 2043: 0; 23 2044: 0; 24 2045: 0; 25 2046: 0; 26 2047: 0; 27 2048: 0; 28 2049: 0; 29 2050: 0; 30 2051: 0
UCAP117 | Luminaria Vertical fluorescente | 40 | Un | 660000 | 6 | 16 2037: 0; 17 2038: 0; 18 2039: 0; 19 2040: 0; 20 2041: 0; 21 2042: 0; 22 2043: 0; 23 2044: 0; 24 2045: 0; 25 2046: 0; 26 2047: 0; 27 2048: 0; 28 2049: 0; 29 2050: 0; 30 2051: 0
UCAP118 | Luminarias Balas 5w | 5 | Un | 82091 | 44 | 16 2037: 0; 17 2038: 0; 18 2039: 0; 19 2040: 0; 20 2041: 0; 21 2042: 0; 22 2043: 0; 23 2044: 0; 24 2045: 0; 25 2046: 0; 26 2047: 0; 27 2048: 0; 28 2049: 0; 29 2050: 0; 30 2051: 0
UCAP119 | Luninaria Onix 150w | 169 | Un | 710000 | 32 | 16 2037: 0; 17 2038: 0; 18 2039: 0; 19 2040: 0; 20 2041: 0; 21 2042: 0; 22 2043: 0; 23 2044: 0; 24 2045: 0; 25 2046: 0; 26 2047: 0; 27 2048: 0; 28 2049: 0; 29 2050: 0; 30 2051: 0
UCAP120 | Proyector MH 150w | 169 | Un | 371625 | 29 | 16 2037: 0; 17 2038: 0; 18 2039: 0; 19 2040: 0; 20 2041: 0; 21 2042: 0; 22 2043: 0; 23 2044: 0; 24 2045: 0; 25 2046: 0; 26 2047: 0; 27 2048: 0; 28 2049: 0; 29 2050: 0; 30 2051: 0
UCAP121 | Proyector MH 250w | 279 | Un | 413027 | 400 | 16 2037: 0; 17 2038: 0; 18 2039: 0; 19 2040: 0; 20 2041: 0; 21 2042: 0; 22 2043: 0; 23 2044: 0; 24 2045: 0; 25 2046: 0; 26 2047: 0; 27 2048: 0; 28 2049: 0; 29 2050: 0; 30 2051: 0
UCAP122 | Proyector MH 400w | 440 | Un | 511021 | 1753 | 16 2037: 0; 17 2038: 0; 18 2039: 0; 19 2040: 0; 20 2041: 0; 21 2042: 0; 22 2043: 0; 23 2044: 0; 24 2045: 0; 25 2046: 0; 26 2047: 0; 27 2048: 0; 28 2049: 0; 29 2050: 0; 30 2051: 0
UCAP123 | Proyector MH 50-70w Tipo aplique | 81 | Un | 260000 | 21 | 16 2037: 0; 17 2038: 0; 18 2039: 0; 19 2040: 0; 20 2041: 0; 21 2042: 0; 22 2043: 0; 23 2044: 0; 24 2045: 0; 25 2046: 0; 26 2047: 0; 27 2048: 0; 28 2049: 0; 29 2050: 0; 30 2051: 0
UCAP124 | Proyector NA 1000w | 1100 | Un | 540000 | 244 | 16 2037: 0; 17 2038: 0; 18 2039: 0; 19 2040: 0; 20 2041: 0; 21 2042: 0; 22 2043: 0; 23 2044: 0; 24 2045: 0; 25 2046: 0; 26 2047: 0; 27 2048: 0; 28 2049: 0; 29 2050: 0; 30 2051: 0
UCAP125 | Luminarias Ba├â┬▒adores - LED | 30 | Un | 361000 | 18 | 16 2037: 0; 17 2038: 0; 18 2039: 0; 19 2040: 0; 20 2041: 0; 21 2042: 0; 22 2043: 0; 23 2044: 0; 24 2045: 0; 25 2046: 0; 26 2047: 0; 27 2048: 0; 28 2049: 0; 29 2050: 0; 30 2051: 0
UCAP126 | Proyector led 100w | 100 | Un | 258000 | 8 | 16 2037: 0; 17 2038: 0; 18 2039: 0; 19 2040: 0; 20 2041: 0; 21 2042: 0; 22 2043: 0; 23 2044: 0; 24 2045: 0; 25 2046: 0; 26 2047: 0; 27 2048: 0; 28 2049: 0; 29 2050: 0; 30 2051: 0
UCAP127 | Luminaria led 28-30w | 30 | Un | 803602 | 7 | 16 2037: 0; 17 2038: 0; 18 2039: 0; 19 2040: 0; 20 2041: 0; 21 2042: 0; 22 2043: 0; 23 2044: 0; 24 2045: 0; 25 2046: 0; 26 2047: 0; 27 2048: 0; 28 2049: 0; 29 2050: 0; 30 2051: 0
UCAP128 | Proyector Led 300w | 30 | Un | 160000 | 21 | 16 2037: 0; 17 2038: 0; 18 2039: 0; 19 2040: 0; 20 2041: 0; 21 2042: 0; 22 2043: 0; 23 2044: 0; 24 2045: 0; 25 2046: 0; 26 2047: 0; 27 2048: 0; 28 2049: 0; 29 2050: 0; 30 2051: 0
UCAP129 | Luminaria Led 26w | 26 | Un | 2009070 | 7 | 16 2037: 0; 17 2038: 0; 18 2039: 0; 19 2040: 0; 20 2041: 0; 21 2042: 0; 22 2043: 0; 23 2044: 0; 24 2045: 0; 25 2046: 0; 26 2047: 0; 27 2048: 0; 28 2049: 0; 29 2050: 0; 30 2051: 0
UCAP130 | Luminaria Led 19w | 19 | Un | 2009070 | 13 | 16 2037: 0; 17 2038: 0; 18 2039: 0; 19 2040: 0; 20 2041: 0; 21 2042: 0; 22 2043: 0; 23 2044: 0; 24 2045: 0; 25 2046: 0; 26 2047: 0; 27 2048: 0; 28 2049: 0; 29 2050: 0; 30 2051: 0
UCAP131 | Proyector Led RGB 200w | 200 | Un | 330000 | 6 | 16 2037: 0; 17 2038: 0; 18 2039: 0; 19 2040: 0; 20 2041: 0; 21 2042: 0; 22 2043: 0; 23 2044: 0; 24 2045: 0; 25 2046: 0; 26 2047: 0; 27 2048: 0; 28 2049: 0; 29 2050: 0; 30 2051: 0
UCAP132 | Proyector led 400w | 400 | Un | 2253025 | 153 | 16 2037: 0; 17 2038: 0; 18 2039: 0; 19 2040: 0; 20 2041: 0; 21 2042: 0; 22 2043: 0; 23 2044: 0; 24 2045: 0; 25 2046: 0; 26 2047: 0; 27 2048: 0; 28 2049: 0; 29 2050: 0; 30 2051: 0
UCAP133 | Bolardo Led 10w | 10 | Un | 179900 | 114 | 16 2037: 0; 17 2038: 0; 18 2039: 0; 19 2040: 0; 20 2041: 0; 21 2042: 0; 22 2043: 0; 23 2044: 0; 24 2045: 0; 25 2046: 0; 26 2047: 0; 27 2048: 0; 28 2049: 0; 29 2050: 0; 30 2051: 0
UCAP134 | Ba├▒ador 24w | 24 | Un | 620000 | 12 | 16 2037: 0; 17 2038: 0; 18 2039: 0; 19 2040: 0; 20 2041: 0; 21 2042: 0; 22 2043: 0; 23 2044: 0; 24 2045: 0; 25 2046: 0; 26 2047: 0; 27 2048: 0; 28 2049: 0; 29 2050: 0; 30 2051: 0
UCAP135 | Ba├▒ador 36w | 36 | Un | 720000 | 81 | 16 2037: 0; 17 2038: 0; 18 2039: 0; 19 2040: 0; 20 2041: 0; 21 2042: 0; 22 2043: 0; 23 2044: 0; 24 2045: 0; 25 2046: 0; 26 2047: 0; 27 2048: 0; 28 2049: 0; 29 2050: 0; 30 2051: 0
UCAP136 | Luminaria led 80w | 80 | Un | 572938 | 54 | 16 2037: 0; 17 2038: 0; 18 2039: 0; 19 2040: 0; 20 2041: 0; 21 2042: 0; 22 2043: 0; 23 2044: 0; 24 2045: 0; 25 2046: 0; 26 2047: 0; 27 2048: 0; 28 2049: 0; 29 2050: 0; 30 2051: 0
UCAP137 | Proyector Led 30w | 30 | Un | 154677 | 1 | 16 2037: 0; 17 2038: 0; 18 2039: 0; 19 2040: 0; 20 2041: 0; 21 2042: 0; 22 2043: 0; 23 2044: 0; 24 2045: 0; 25 2046: 0; 26 2047: 0; 27 2048: 0; 28 2049: 0; 29 2050: 0; 30 2051: 0
UCAP138 | Proyector Led 20w | 20 | Un | 154677 | 9 | 16 2037: 0; 17 2038: 0; 18 2039: 0; 19 2040: 0; 20 2041: 0; 21 2042: 0; 22 2043: 0; 23 2044: 0; 24 2045: 0; 25 2046: 0; 26 2047: 0; 27 2048: 0; 28 2049: 0; 29 2050: 0; 30 2051: 0
UCAP139 | LUMINARIA NA 250W NUEVA | 279 | Un | 390288 | 137 | 16 2037: 0; 17 2038: 0; 18 2039: 0; 19 2040: 0; 20 2041: 0; 21 2042: 0; 22 2043: 0; 23 2044: 0; 24 2045: 0; 25 2046: 0; 26 2047: 0; 27 2048: 0; 28 2049: 0; 29 2050: 0; 30 2051: 0
UCAP140 | LUMINARIA NA 400W SEGUNDA | 440 | Un | 509142 | 2 | 16 2037: 0; 17 2038: 0; 18 2039: 0; 19 2040: 0; 20 2041: 0; 21 2042: 0; 22 2043: 0; 23 2044: 0; 24 2045: 0; 25 2046: 0; 26 2047: 0; 27 2048: 0; 28 2049: 0; 29 2050: 0; 30 2051: 0
UCAP141 | PROYECTOR MH DE 400W SEGUNDA | 440 | Un | 509142 | 1 | 16 2037: 0; 17 2038: 0; 18 2039: 0; 19 2040: 0; 20 2041: 0; 21 2042: 0; 22 2043: 0; 23 2044: 0; 24 2045: 0; 25 2046: 0; 26 2047: 0; 27 2048: 0; 28 2049: 0; 29 2050: 0; 30 2051: 0
UCAP142 | PROYECTOR MH DE 1000W SEGUNDA CONVERTIRLO A 400W | 440 | Un | 509142 | 1 | 16 2037: 0; 17 2038: 0; 18 2039: 0; 19 2040: 0; 20 2041: 0; 21 2042: 0; 22 2043: 0; 23 2044: 0; 24 2045: 0; 25 2046: 0; 26 2047: 0; 27 2048: 0; 28 2049: 0; 29 2050: 0; 30 2051: 0
UCAP143 | LUMINARIA NA 100 NUEVA | 115 | Un | 211467 | 16 | 16 2037: 0; 17 2038: 0; 18 2039: 0; 19 2040: 0; 20 2041: 0; 21 2042: 0; 22 2043: 0; 23 2044: 0; 24 2045: 0; 25 2046: 0; 26 2047: 0; 27 2048: 0; 28 2049: 0; 29 2050: 0; 30 2051: 0
UCAP144 | LUMINARIA NA 70W NUEVA | 81 | Un | 213666 | 157 | 16 2037: 0; 17 2038: 0; 18 2039: 0; 19 2040: 0; 20 2041: 0; 21 2042: 0; 22 2043: 0; 23 2044: 0; 24 2045: 0; 25 2046: 0; 26 2047: 0; 27 2048: 0; 28 2049: 0; 29 2050: 0; 30 2051: 0
UCAP145 | LUMINARIA NA 150W NUEVA | 169 | Un | 329001 | 122 | 16 2037: 0; 17 2038: 0; 18 2039: 0; 19 2040: 0; 20 2041: 0; 21 2042: 0; 22 2043: 0; 23 2044: 0; 24 2045: 0; 25 2046: 0; 26 2047: 0; 27 2048: 0; 28 2049: 0; 29 2050: 0; 30 2051: 0
UCAP146 | PROYECTOR RGB 200 | 220 | Un | 330000 | 18 | 16 2037: 0; 17 2038: 0; 18 2039: 0; 19 2040: 0; 20 2041: 0; 21 2042: 0; 22 2043: 0; 23 2044: 0; 24 2045: 0; 25 2046: 0; 26 2047: 0; 27 2048: 0; 28 2049: 0; 29 2050: 0; 30 2051: 0
UCAP147 | BA├æADOR LED RGB 24-34W NUEVO | 34 | Un | 620000 | 12 | 16 2037: 0; 17 2038: 0; 18 2039: 0; 19 2040: 0; 20 2041: 0; 21 2042: 0; 22 2043: 0; 23 2044: 0; 24 2045: 0; 25 2046: 0; 26 2047: 0; 27 2048: 0; 28 2049: 0; 29 2050: 0; 30 2051: 0
UCAP148 | BALA LED DE 6W | 6 | Un | 53000 | 15 | 16 2037: 0; 17 2038: 0; 18 2039: 0; 19 2040: 0; 20 2041: 0; 21 2042: 0; 22 2043: 0; 23 2044: 0; 24 2045: 0; 25 2046: 0; 26 2047: 0; 27 2048: 0; 28 2049: 0; 29 2050: 0; 30 2051: 0
UCAP149 | BALA LED 5W | 5 | Un | 83950 | 46 | 16 2037: 0; 17 2038: 0; 18 2039: 0; 19 2040: 0; 20 2041: 0; 21 2042: 0; 22 2043: 0; 23 2044: 0; 24 2045: 0; 25 2046: 0; 26 2047: 0; 27 2048: 0; 28 2049: 0; 29 2050: 0; 30 2051: 0
UCAP150 | BALA LED 4W | 4 | Un | 114900 | 143 | 16 2037: 0; 17 2038: 0; 18 2039: 0; 19 2040: 0; 20 2041: 0; 21 2042: 0; 22 2043: 0; 23 2044: 0; 24 2045: 0; 25 2046: 0; 26 2047: 0; 27 2048: 0; 28 2049: 0; 29 2050: 0; 30 2051: 0
UCAP151 | LUMINARIA NA 70W SEGUNDA | 81 | Un | 201799 | 18 | 16 2037: 0; 17 2038: 0; 18 2039: 0; 19 2040: 0; 20 2041: 0; 21 2042: 0; 22 2043: 0; 23 2044: 0; 24 2045: 0; 25 2046: 0; 26 2047: 0; 27 2048: 0; 28 2049: 0; 29 2050: 0; 30 2051: 0
UCAP152 | PROYECTOR MH 400W SEGUNDA | 440 | Un | 465408 | 15 | 16 2037: 0; 17 2038: 0; 18 2039: 0; 19 2040: 0; 20 2041: 0; 21 2042: 0; 22 2043: 0; 23 2044: 0; 24 2045: 0; 25 2046: 0; 26 2047: 0; 27 2048: 0; 28 2049: 0; 29 2050: 0; 30 2051: 0
UCAP153 | PROYECTOR MH 400W NUEVO | 440 | Un | 447504 | 26 | 16 2037: 0; 17 2038: 0; 18 2039: 0; 19 2040: 0; 20 2041: 0; 21 2042: 0; 22 2043: 0; 23 2044: 0; 24 2045: 0; 25 2046: 0; 26 2047: 0; 27 2048: 0; 28 2049: 0; 29 2050: 0; 30 2051: 0
UCAP154 | LUMINARIA NA 100W NUEVA | 115 | Un | 221308 | 173 | 16 2037: 0; 17 2038: 0; 18 2039: 0; 19 2040: 0; 20 2041: 0; 21 2042: 0; 22 2043: 0; 23 2044: 0; 24 2045: 0; 25 2046: 0; 26 2047: 0; 27 2048: 0; 28 2049: 0; 29 2050: 0; 30 2051: 0
UCAP155 | LUMINARIA TIPO LYRA NA 40W NUEVA | 40 | Un | 803602 | 1 | 16 2037: 0; 17 2038: 0; 18 2039: 0; 19 2040: 0; 20 2041: 0; 21 2042: 0; 22 2043: 0; 23 2044: 0; 24 2045: 0; 25 2046: 0; 26 2047: 0; 27 2048: 0; 28 2049: 0; 29 2050: 0; 30 2051: 0
UCAP156 | LUMINARIA LED 80-90 | 90 | Un | 940000 | 1 | 16 2037: 0; 17 2038: 0; 18 2039: 0; 19 2040: 0; 20 2041: 0; 21 2042: 0; 22 2043: 0; 23 2044: 0; 24 2045: 0; 25 2046: 0; 26 2047: 0; 27 2048: 0; 28 2049: 0; 29 2050: 0; 30 2051: 0
UCAP157 | PROYECTOR LED 200W RGB | 200 | Un | 330000 | 6 | 16 2037: 0; 17 2038: 0; 18 2039: 0; 19 2040: 0; 20 2041: 0; 21 2042: 0; 22 2043: 0; 23 2044: 0; 24 2045: 0; 25 2046: 0; 26 2047: 0; 27 2048: 0; 28 2049: 0; 29 2050: 0; 30 2051: 0
UCAP158 | PROYECTOR LED DE 30W BLANCA | 30 | Un | 605612 | 4 | 16 2037: 0; 17 2038: 0; 18 2039: 0; 19 2040: 0; 20 2041: 0; 21 2042: 0; 22 2043: 0; 23 2044: 0; 24 2045: 0; 25 2046: 0; 26 2047: 0; 27 2048: 0; 28 2049: 0; 29 2050: 0; 30 2051: 0
UCAP159 | PROYECTO MH 250W NUEV0 | 279 | Un | 413027 | 6 | 16 2037: 0; 17 2038: 0; 18 2039: 0; 19 2040: 0; 20 2041: 0; 21 2042: 0; 22 2043: 0; 23 2044: 0; 24 2045: 0; 25 2046: 0; 26 2047: 0; 27 2048: 0; 28 2049: 0; 29 2050: 0; 30 2051: 0
UCAP160 | LUMINARIA NA 100W SEGUNDA | 115 | Un | 211467 | 86 | 16 2037: 0; 17 2038: 0; 18 2039: 0; 19 2040: 0; 20 2041: 0; 21 2042: 0; 22 2043: 0; 23 2044: 0; 24 2045: 0; 25 2046: 0; 26 2047: 0; 27 2048: 0; 28 2049: 0; 29 2050: 0; 30 2051: 0
UCAP161 | PROYECTOR MH 250W NUEVO | 279 | Un | 436806 | 29 | 16 2037: 0; 17 2038: 0; 18 2039: 0; 19 2040: 0; 20 2041: 0; 21 2042: 0; 22 2043: 0; 23 2044: 0; 24 2045: 0; 25 2046: 0; 26 2047: 0; 27 2048: 0; 28 2049: 0; 29 2050: 0; 30 2051: 0
UCAP162 | LUMINARIA NA 150W SEGUNDA | 169 | Un | 314653 | 38 | 16 2037: 0; 17 2038: 0; 18 2039: 0; 19 2040: 0; 20 2041: 0; 21 2042: 0; 22 2043: 0; 23 2044: 0; 24 2045: 0; 25 2046: 0; 26 2047: 0; 27 2048: 0; 28 2049: 0; 29 2050: 0; 30 2051: 0
UCAP163 | LUMINARIA LED 46W NUEVA | 46 | Un | 2469778 | 90 | 16 2037: 0; 17 2038: 0; 18 2039: 0; 19 2040: 0; 20 2041: 0; 21 2042: 0; 22 2043: 0; 23 2044: 0; 24 2045: 0; 25 2046: 0; 26 2047: 0; 27 2048: 0; 28 2049: 0; 29 2050: 0; 30 2051: 0
UCAP164 | Luminaria sodio 100w | 115 | Un | 212389 | 33 | 16 2037: 0; 17 2038: 0; 18 2039: 0; 19 2040: 0; 20 2041: 0; 21 2042: 0; 22 2043: 0; 23 2044: 0; 24 2045: 0; 25 2046: 0; 26 2047: 0; 27 2048: 0; 28 2049: 0; 29 2050: 0; 30 2051: 0
UCAP165 | PROYECTOR MH 250W NUEVA | 279 | Un | 351349 | 15 | 16 2037: 0; 17 2038: 0; 18 2039: 0; 19 2040: 0; 20 2041: 0; 21 2042: 0; 22 2043: 0; 23 2044: 0; 24 2045: 0; 25 2046: 0; 26 2047: 0; 27 2048: 0; 28 2049: 0; 29 2050: 0; 30 2051: 0
UCAP166 | LUMINARIA NA 250W SEGUNDA | 279 | Un | 435463 | 49 | 16 2037: 0; 17 2038: 0; 18 2039: 0; 19 2040: 0; 20 2041: 0; 21 2042: 0; 22 2043: 0; 23 2044: 0; 24 2045: 0; 25 2046: 0; 26 2047: 0; 27 2048: 0; 28 2049: 0; 29 2050: 0; 30 2051: 0
UCAP167 | PROYECTOR MH 250W SEGUNDA | 279 | Un | 413027 | 36 | 16 2037: 0; 17 2038: 0; 18 2039: 0; 19 2040: 0; 20 2041: 0; 21 2042: 0; 22 2043: 0; 23 2044: 0; 24 2045: 0; 25 2046: 0; 26 2047: 0; 27 2048: 0; 28 2049: 0; 29 2050: 0; 30 2051: 0
UCAP168 | LUMINARIA LED DE 80W NUEVA | 80 | Un | 1547358 | 1 | 16 2037: 0; 17 2038: 0; 18 2039: 0; 19 2040: 0; 20 2041: 0; 21 2042: 0; 22 2043: 0; 23 2044: 0; 24 2045: 0; 25 2046: 0; 26 2047: 0; 27 2048: 0; 28 2049: 0; 29 2050: 0; 30 2051: 0
UCAP169 | PROYECTOR MH 1000W SEGUNDA | 1100 | Un | 540000 | 16 | 16 2037: 0; 17 2038: 0; 18 2039: 0; 19 2040: 0; 20 2041: 0; 21 2042: 0; 22 2043: 0; 23 2044: 0; 24 2045: 0; 25 2046: 0; 26 2047: 0; 27 2048: 0; 28 2049: 0; 29 2050: 0; 30 2051: 0
UCAP170 | LUMINARIA LED 70W NUEVA | 70 | Un | 1106457 | 1 | 16 2037: 0; 17 2038: 0; 18 2039: 0; 19 2040: 0; 20 2041: 0; 21 2042: 0; 22 2043: 0; 23 2044: 0; 24 2045: 0; 25 2046: 0; 26 2047: 0; 27 2048: 0; 28 2049: 0; 29 2050: 0; 30 2051: 0
UCAP171 | PROYECTOR LED 100W. AUTONOMA | 100 | Un | 1298300 | 7 | 16 2037: 0; 17 2038: 0; 18 2039: 0; 19 2040: 0; 20 2041: 0; 21 2042: 0; 22 2043: 0; 23 2044: 0; 24 2045: 0; 25 2046: 0; 26 2047: 0; 27 2048: 0; 28 2049: 0; 29 2050: 0; 30 2051: 0
UCAP172 | BA├æADOR LED 20W. AUTONOMA | 20 | Un | 860000 | 24 | 16 2037: 0; 17 2038: 0; 18 2039: 0; 19 2040: 0; 20 2041: 0; 21 2042: 0; 22 2043: 0; 23 2044: 0; 24 2045: 0; 25 2046: 0; 26 2047: 0; 27 2048: 0; 28 2049: 0; 29 2050: 0; 30 2051: 0
UCAP173 | BA├æADOR LED 36W. AUTONOMA | 36 | Un | 1060000 | 14 | 16 2037: 0; 17 2038: 0; 18 2039: 0; 19 2040: 0; 20 2041: 0; 21 2042: 0; 22 2043: 0; 23 2044: 0; 24 2045: 0; 25 2046: 0; 26 2047: 0; 27 2048: 0; 28 2049: 0; 29 2050: 0; 30 2051: 0
UCAP174 | LUMINARIA LED 150W. AUTONOMA | 150 | Un | 120000 | 43 | 16 2037: 0; 17 2038: 0; 18 2039: 0; 19 2040: 0; 20 2041: 0; 21 2042: 0; 22 2043: 0; 23 2044: 0; 24 2045: 0; 25 2046: 0; 26 2047: 0; 27 2048: 0; 28 2049: 0; 29 2050: 0; 30 2051: 0
UCAP175 | LUMINARIA LED 60W. AUTONOMA | 60 | Un | 860000 | 10 | 16 2037: 0; 17 2038: 0; 18 2039: 0; 19 2040: 0; 20 2041: 0; 21 2042: 0; 22 2043: 0; 23 2044: 0; 24 2045: 0; 25 2046: 0; 26 2047: 0; 27 2048: 0; 28 2049: 0; 29 2050: 0; 30 2051: 0
UCAP176 | PROYECTOR LED RGB 200W NUEVA | 200 | Un | 1079900 | 9 | 16 2037: 0; 17 2038: 0; 18 2039: 0; 19 2040: 0; 20 2041: 0; 21 2042: 0; 22 2043: 0; 23 2044: 0; 24 2045: 0; 25 2046: 0; 26 2047: 0; 27 2048: 0; 28 2049: 0; 29 2050: 0; 30 2051: 0
UCAP177 | PROYECTOR LED LED 50W NUEVA | 50 | Un | 598300 | 2 | 16 2037: 0; 17 2038: 0; 18 2039: 0; 19 2040: 0; 20 2041: 0; 21 2042: 0; 22 2043: 0; 23 2044: 0; 24 2045: 0; 25 2046: 0; 26 2047: 0; 27 2048: 0; 28 2049: 0; 29 2050: 0; 30 2051: 0
UCAP178 | ETIQUETA LUMINARIA 250W | 279 | Un | 509142 | 10 | 16 2037: 0; 17 2038: 0; 18 2039: 0; 19 2040: 0; 20 2041: 0; 21 2042: 0; 22 2043: 0; 23 2044: 0; 24 2045: 0; 25 2046: 0; 26 2047: 0; 27 2048: 0; 28 2049: 0; 29 2050: 0; 30 2051: 0
UCAP179 | PROYECTOR LED 50W NUEVO | 50 | Un | 134677 | 3 | 16 2037: 0; 17 2038: 0; 18 2039: 0; 19 2040: 0; 20 2041: 0; 21 2042: 0; 22 2043: 0; 23 2044: 0; 24 2045: 0; 25 2046: 0; 26 2047: 0; 27 2048: 0; 28 2049: 0; 29 2050: 0; 30 2051: 0
UCAP180 | PROYECTOR MH 150W NUEVO | 169 | Un | 352663 | 4 | 16 2037: 0; 17 2038: 0; 18 2039: 0; 19 2040: 0; 20 2041: 0; 21 2042: 0; 22 2043: 0; 23 2044: 0; 24 2045: 0; 25 2046: 0; 26 2047: 0; 27 2048: 0; 28 2049: 0; 29 2050: 0; 30 2051: 0
UCAP181 | PROYECTOR MH 400W NUEVA | 440 | Un | 509142 | 5 | 16 2037: 0; 17 2038: 0; 18 2039: 0; 19 2040: 0; 20 2041: 0; 21 2042: 0; 22 2043: 0; 23 2044: 0; 24 2045: 0; 25 2046: 0; 26 2047: 0; 27 2048: 0; 28 2049: 0; 29 2050: 0; 30 2051: 0
UCAP182 | PROYECTOR LED 400W NUEVO | 400 | Un | 2843260 | 6 | 16 2037: 0; 17 2038: 0; 18 2039: 0; 19 2040: 0; 20 2041: 0; 21 2042: 0; 22 2043: 0; 23 2044: 0; 24 2045: 0; 25 2046: 0; 26 2047: 0; 27 2048: 0; 28 2049: 0; 29 2050: 0; 30 2051: 0
UCAP183 | PROYECTOR MH 400W LED | 400 | Un | 2156000 | 38 | 16 2037: 0; 17 2038: 0; 18 2039: 0; 19 2040: 0; 20 2041: 0; 21 2042: 0; 22 2043: 0; 23 2044: 0; 24 2045: 0; 25 2046: 0; 26 2047: 0; 27 2048: 0; 28 2049: 0; 29 2050: 0; 30 2051: 0
UCAP184 | PROYECTOR IMPOLED 400W LED | 400 | Un | 509142 | 5 | 16 2037: 0; 17 2038: 0; 18 2039: 0; 19 2040: 0; 20 2041: 0; 21 2042: 0; 22 2043: 0; 23 2044: 0; 24 2045: 0; 25 2046: 0; 26 2047: 0; 27 2048: 0; 28 2049: 0; 29 2050: 0; 30 2051: 0
UCAP185 | LUMINARIA MH 400W SEGUNDA | 440 | Un | 509142 | 1 | 16 2037: 0; 17 2038: 0; 18 2039: 0; 19 2040: 0; 20 2041: 0; 21 2042: 0; 22 2043: 0; 23 2044: 0; 24 2045: 0; 25 2046: 0; 26 2047: 0; 27 2048: 0; 28 2049: 0; 29 2050: 0; 30 2051: 0
UCAP186 | LUMINARIA LED 38W | 38 | Un | 1056546 | 3 | 16 2037: 0; 17 2038: 0; 18 2039: 0; 19 2040: 0; 20 2041: 0; 21 2042: 0; 22 2043: 0; 23 2044: 0; 24 2045: 0; 25 2046: 0; 26 2047: 0; 27 2048: 0; 28 2049: 0; 29 2050: 0; 30 2051: 0
UCAP187 | LUMINARIA LED 80-90W NUEVA | 90 | Un | 1547358 | 1 | 16 2037: 0; 17 2038: 0; 18 2039: 0; 19 2040: 0; 20 2041: 0; 21 2042: 0; 22 2043: 0; 23 2044: 0; 24 2045: 0; 25 2046: 0; 26 2047: 0; 27 2048: 0; 28 2049: 0; 29 2050: 0; 30 2051: 0
UCAP188 | LUMINARIA 3000 40 NUEVA | 40 | Un | 757310 | 13 | 16 2037: 0; 17 2038: 0; 18 2039: 0; 19 2040: 0; 20 2041: 0; 21 2042: 0; 22 2043: 0; 23 2044: 0; 24 2045: 0; 25 2046: 0; 26 2047: 0; 27 2048: 0; 28 2049: 0; 29 2050: 0; 30 2051: 0
UCAP189 | LUMINARIA NA 150W ONIX SEGUNDA | 169 | Un | 340000 | 1 | 16 2037: 0; 17 2038: 0; 18 2039: 0; 19 2040: 0; 20 2041: 0; 21 2042: 0; 22 2043: 0; 23 2044: 0; 24 2045: 0; 25 2046: 0; 26 2047: 0; 27 2048: 0; 28 2049: 0; 29 2050: 0; 30 2051: 0
UCAP190 | LUMINARIA NA 70 SEGUNDA | 81 | Un | 201799 | 5 | 16 2037: 0; 17 2038: 0; 18 2039: 0; 19 2040: 0; 20 2041: 0; 21 2042: 0; 22 2043: 0; 23 2044: 0; 24 2045: 0; 25 2046: 0; 26 2047: 0; 27 2048: 0; 28 2049: 0; 29 2050: 0; 30 2051: 0
UCAP191 | LUMINARIA NA 150 SEGUNDA | 169 | Un | 333700 | 1 | 16 2037: 0; 17 2038: 0; 18 2039: 0; 19 2040: 0; 20 2041: 0; 21 2042: 0; 22 2043: 0; 23 2044: 0; 24 2045: 0; 25 2046: 0; 26 2047: 0; 27 2048: 0; 28 2049: 0; 29 2050: 0; 30 2051: 0
UCAP192 | PROYECTOR 250W NUEVO | 279 | Un | 413027 | 5 | 16 2037: 0; 17 2038: 0; 18 2039: 0; 19 2040: 0; 20 2041: 0; 21 2042: 0; 22 2043: 0; 23 2044: 0; 24 2045: 0; 25 2046: 0; 26 2047: 0; 27 2048: 0; 28 2049: 0; 29 2050: 0; 30 2051: 0
UCAP193 | LUMINARIA NA 250W NUEVA ETIQUETA | 279 | Un | 413027 | 1 | 16 2037: 0; 17 2038: 0; 18 2039: 0; 19 2040: 0; 20 2041: 0; 21 2042: 0; 22 2043: 0; 23 2044: 0; 24 2045: 0; 25 2046: 0; 26 2047: 0; 27 2048: 0; 28 2049: 0; 29 2050: 0; 30 2051: 0
UCAP194 | ETIQUETA LUMINARIA NA 100W NUEVA | 115 | Un | 211467 | 1 | 16 2037: 0; 17 2038: 0; 18 2039: 0; 19 2040: 0; 20 2041: 0; 21 2042: 0; 22 2043: 0; 23 2044: 0; 24 2045: 0; 25 2046: 0; 26 2047: 0; 27 2048: 0; 28 2049: 0; 29 2050: 0; 30 2051: 0
UCAP195 | LUMINARIA 80-90W LED | 90 | Un | 940000 | 8 | 16 2037: 0; 17 2038: 0; 18 2039: 0; 19 2040: 0; 20 2041: 0; 21 2042: 0; 22 2043: 0; 23 2044: 0; 24 2045: 0; 25 2046: 0; 26 2047: 0; 27 2048: 0; 28 2049: 0; 29 2050: 0; 30 2051: 0
UCAP196 | LUMINARIA NA 70W NUEVA | 81 | Un | 203490 | 78 | 16 2037: 0; 17 2038: 0; 18 2039: 0; 19 2040: 0; 20 2041: 0; 21 2042: 0; 22 2043: 0; 23 2044: 0; 24 2045: 0; 25 2046: 0; 26 2047: 0; 27 2048: 0; 28 2049: 0; 29 2050: 0; 30 2051: 0
UCAP197 | ETIQUETA NA 70W NUEVA | 81 | Un | 201799 | 17 | 16 2037: 0; 17 2038: 0; 18 2039: 0; 19 2040: 0; 20 2041: 0; 21 2042: 0; 22 2043: 0; 23 2044: 0; 24 2045: 0; 25 2046: 0; 26 2047: 0; 27 2048: 0; 28 2049: 0; 29 2050: 0; 30 2051: 0
UCAP198 | PROYECTOR RGB 200W LED | 200 | Un | 330000 | 2 | 16 2037: 0; 17 2038: 0; 18 2039: 0; 19 2040: 0; 20 2041: 0; 21 2042: 0; 22 2043: 0; 23 2044: 0; 24 2045: 0; 25 2046: 0; 26 2047: 0; 27 2048: 0; 28 2049: 0; 29 2050: 0; 30 2051: 0
UCAP199 | LUMINARIA YOA 38W LED | 38 | Un | 413027 | 4 | 16 2037: 0; 17 2038: 0; 18 2039: 0; 19 2040: 0; 20 2041: 0; 21 2042: 0; 22 2043: 0; 23 2044: 0; 24 2045: 0; 25 2046: 0; 26 2047: 0; 27 2048: 0; 28 2049: 0; 29 2050: 0; 30 2051: 0
UCAP200 | LUMINARIA NA 70W SEGUNDA | 81 | Un | 201799 | 2 | 16 2037: 0; 17 2038: 0; 18 2039: 0; 19 2040: 0; 20 2041: 0; 21 2042: 0; 22 2043: 0; 23 2044: 0; 24 2045: 0; 25 2046: 0; 26 2047: 0; 27 2048: 0; 28 2049: 0; 29 2050: 0; 30 2051: 0
UCAP201 | PROYECTOR MH 250W REPOTENCIAR | 279 | Un | 413027 | 1 | 16 2037: 0; 17 2038: 0; 18 2039: 0; 19 2040: 0; 20 2041: 0; 21 2042: 0; 22 2043: 0; 23 2044: 0; 24 2045: 0; 25 2046: 0; 26 2047: 0; 27 2048: 0; 28 2049: 0; 29 2050: 0; 30 2051: 0
UCAP202 | ETIQUETA 250W NUEVA | 279 | Un | 431050 | 3 | 16 2037: 0; 17 2038: 0; 18 2039: 0; 19 2040: 0; 20 2041: 0; 21 2042: 0; 22 2043: 0; 23 2044: 0; 24 2045: 0; 25 2046: 0; 26 2047: 0; 27 2048: 0; 28 2049: 0; 29 2050: 0; 30 2051: 0
UCAP203 | LUMINARIA NA 400 SEGUNDA | 440 | Un | 431050 | 1 | 16 2037: 0; 17 2038: 0; 18 2039: 0; 19 2040: 0; 20 2041: 0; 21 2042: 0; 22 2043: 0; 23 2044: 0; 24 2045: 0; 25 2046: 0; 26 2047: 0; 27 2048: 0; 28 2049: 0; 29 2050: 0; 30 2051: 0
UCAP204 | ETIQUETA NA 400W NUEVA | 440 | Un | 431050 | 1 | 16 2037: 0; 17 2038: 0; 18 2039: 0; 19 2040: 0; 20 2041: 0; 21 2042: 0; 22 2043: 0; 23 2044: 0; 24 2045: 0; 25 2046: 0; 26 2047: 0; 27 2048: 0; 28 2049: 0; 29 2050: 0; 30 2051: 0
UCAP205 | PROYECTOR IMPORLED APOLO 400W NUEVO | 400 | Un | 2156000 | 4 | 16 2037: 0; 17 2038: 0; 18 2039: 0; 19 2040: 0; 20 2041: 0; 21 2042: 0; 22 2043: 0; 23 2044: 0; 24 2045: 0; 25 2046: 0; 26 2047: 0; 27 2048: 0; 28 2049: 0; 29 2050: 0; 30 2051: 0
UCAP206 | LUMINARIA LED 65W SEGUNDA | 65 | Un | 736002 | 1 | 16 2037: 0; 17 2038: 0; 18 2039: 0; 19 2040: 0; 20 2041: 0; 21 2042: 0; 22 2043: 0; 23 2044: 0; 24 2045: 0; 25 2046: 0; 26 2047: 0; 27 2048: 0; 28 2049: 0; 29 2050: 0; 30 2051: 0
UCAP207 | LUMINARIA 3000 65 NUEVA | 65 | Un | 736002 | 9 | 16 2037: 0; 17 2038: 0; 18 2039: 0; 19 2040: 0; 20 2041: 0; 21 2042: 0; 22 2043: 0; 23 2044: 0; 24 2045: 0; 25 2046: 0; 26 2047: 0; 27 2048: 0; 28 2049: 0; 29 2050: 0; 30 2051: 0
UCAP208 | PROYECTOR LED 200W NUEVA | 200 | Un | 698300 | 3 | 16 2037: 0; 17 2038: 0; 18 2039: 0; 19 2040: 0; 20 2041: 0; 21 2042: 0; 22 2043: 0; 23 2044: 0; 24 2045: 0; 25 2046: 0; 26 2047: 0; 27 2048: 0; 28 2049: 0; 29 2050: 0; 30 2051: 0
UCAP209 | PROYECTOR MH 250 SEGUNDA | 279 | Un | 509142 | 2 | 16 2037: 0; 17 2038: 0; 18 2039: 0; 19 2040: 0; 20 2041: 0; 21 2042: 0; 22 2043: 0; 23 2044: 0; 24 2045: 0; 25 2046: 0; 26 2047: 0; 27 2048: 0; 28 2049: 0; 29 2050: 0; 30 2051: 0
UCAP210 | Proyector led 200w | 200 | Un | 2176396 | 9 | 16 2037: 0; 17 2038: 0; 18 2039: 0; 19 2040: 0; 20 2041: 0; 21 2042: 0; 22 2043: 0; 23 2044: 0; 24 2045: 0; 25 2046: 0; 26 2047: 0; 27 2048: 0; 28 2049: 0; 29 2050: 0; 30 2051: 0
UCAP211 | Luminaria picadelly 250w | 279 | Un | 680000 | 6 | 16 2037: 0; 17 2038: 0; 18 2039: 0; 19 2040: 0; 20 2041: 0; 21 2042: 0; 22 2043: 0; 23 2044: 0; 24 2045: 0; 25 2046: 0; 26 2047: 0; 27 2048: 0; 28 2049: 0; 29 2050: 0; 30 2051: 0
UCAP212 | ETIQUETA LUMINARIA LED 100W NUEVA | 100 | Un | 2060000 | 7 | 16 2037: 0; 17 2038: 0; 18 2039: 0; 19 2040: 0; 20 2041: 0; 21 2042: 0; 22 2043: 0; 23 2044: 0; 24 2045: 0; 25 2046: 0; 26 2047: 0; 27 2048: 0; 28 2049: 0; 29 2050: 0; 30 2051: 0
UCAP213 | PROYECTOR LED 400W APOLO | 400 | Un | 2980712 | 13 | 16 2037: 0; 17 2038: 0; 18 2039: 0; 19 2040: 0; 20 2041: 0; 21 2042: 0; 22 2043: 0; 23 2044: 0; 24 2045: 0; 25 2046: 0; 26 2047: 0; 27 2048: 0; 28 2049: 0; 29 2050: 0; 30 2051: 0
UCAP214 | ETIQUETA LUMINARIA 70W NA | 81 | Un | 201799 | 3 | 16 2037: 0; 17 2038: 0; 18 2039: 0; 19 2040: 0; 20 2041: 0; 21 2042: 0; 22 2043: 0; 23 2044: 0; 24 2045: 0; 25 2046: 0; 26 2047: 0; 27 2048: 0; 28 2049: 0; 29 2050: 0; 30 2051: 0
UCAP215 | PROYECTOR MH 250W SEGUND | 279 | Un | 413027 | 1 | 16 2037: 0; 17 2038: 0; 18 2039: 0; 19 2040: 0; 20 2041: 0; 21 2042: 0; 22 2043: 0; 23 2044: 0; 24 2045: 0; 25 2046: 0; 26 2047: 0; 27 2048: 0; 28 2049: 0; 29 2050: 0; 30 2051: 0
UCAP216 | PROYECTOR MH 4000W SEGUND | 440 | Un | 509142 | 1 | 16 2037: 0; 17 2038: 0; 18 2039: 0; 19 2040: 0; 20 2041: 0; 21 2042: 0; 22 2043: 0; 23 2044: 0; 24 2045: 0; 25 2046: 0; 26 2047: 0; 27 2048: 0; 28 2049: 0; 29 2050: 0; 30 2051: 0
UCAP217 | LUMINARIA NA 250 NUEVA | 279 | Un | 378325 | 7 | 16 2037: 0; 17 2038: 0; 18 2039: 0; 19 2040: 0; 20 2041: 0; 21 2042: 0; 22 2043: 0; 23 2044: 0; 24 2045: 0; 25 2046: 0; 26 2047: 0; 27 2048: 0; 28 2049: 0; 29 2050: 0; 30 2051: 0
UCAP218 | Luminaria Led 150w | 150 | Un | 845605 | 293 | 16 2037: 0; 17 2038: 0; 18 2039: 0; 19 2040: 0; 20 2041: 0; 21 2042: 0; 22 2043: 0; 23 2044: 0; 24 2045: 0; 25 2046: 0; 26 2047: 0; 27 2048: 0; 28 2049: 0; 29 2050: 0; 30 2051: 0
UCAP219 | Luminaria Led 40w | 40 | Un | 321869 | 54 | 16 2037: 0; 17 2038: 0; 18 2039: 0; 19 2040: 0; 20 2041: 0; 21 2042: 0; 22 2043: 0; 23 2044: 0; 24 2045: 0; 25 2046: 0; 26 2047: 0; 27 2048: 0; 28 2049: 0; 29 2050: 0; 30 2051: 0
UCAP220 | Proyector led 50w | 50 | Un | 259754 | 21 | 16 2037: 0; 17 2038: 0; 18 2039: 0; 19 2040: 0; 20 2041: 0; 21 2042: 0; 22 2043: 0; 23 2044: 0; 24 2045: 0; 25 2046: 0; 26 2047: 0; 27 2048: 0; 28 2049: 0; 29 2050: 0; 30 2051: 0
UCAP221 | Luminaria Led 60w | 60 | Un | 387336 | 28 | 16 2037: 0; 17 2038: 0; 18 2039: 0; 19 2040: 0; 20 2041: 0; 21 2042: 0; 22 2043: 0; 23 2044: 0; 24 2045: 0; 25 2046: 0; 26 2047: 0; 27 2048: 0; 28 2049: 0; 29 2050: 0; 30 2051: 0
UCAP222 | PROYECTOR MH 250W SEGUNDA TRANSF | 279 | Un | 413027 | 1 | 16 2037: 0; 17 2038: 0; 18 2039: 0; 19 2040: 0; 20 2041: 0; 21 2042: 0; 22 2043: 0; 23 2044: 0; 24 2045: 0; 25 2046: 0; 26 2047: 0; 27 2048: 0; 28 2049: 0; 29 2050: 0; 30 2051: 0
UCAP223 | PROYECTOR LED 200W NUEVO | 200 | Un | 2390712 | 20 | 16 2037: 0; 17 2038: 0; 18 2039: 0; 19 2040: 0; 20 2041: 0; 21 2042: 0; 22 2043: 0; 23 2044: 0; 24 2045: 0; 25 2046: 0; 26 2047: 0; 27 2048: 0; 28 2049: 0; 29 2050: 0; 30 2051: 0
UCAP224 | LUMINARIA NA 100W TRANSF DESDE 250W | 115 | Un | 211467 | 3 | 16 2037: 0; 17 2038: 0; 18 2039: 0; 19 2040: 0; 20 2041: 0; 21 2042: 0; 22 2043: 0; 23 2044: 0; 24 2045: 0; 25 2046: 0; 26 2047: 0; 27 2048: 0; 28 2049: 0; 29 2050: 0; 30 2051: 0
UCAP225 | LUMINARIA MILENIUM LED 60W NUEVA | 60 | Un | 387336 | 2 | 16 2037: 0; 17 2038: 0; 18 2039: 0; 19 2040: 0; 20 2041: 0; 21 2042: 0; 22 2043: 0; 23 2044: 0; 24 2045: 0; 25 2046: 0; 26 2047: 0; 27 2048: 0; 28 2049: 0; 29 2050: 0; 30 2051: 0
UCAP226 | ETIQUETA LUMINARIA MILENIUM LED 60W NUEVA | 60 | Un | 387336 | 1 | 16 2037: 0; 17 2038: 0; 18 2039: 0; 19 2040: 0; 20 2041: 0; 21 2042: 0; 22 2043: 0; 23 2044: 0; 24 2045: 0; 25 2046: 0; 26 2047: 0; 27 2048: 0; 28 2049: 0; 29 2050: 0; 30 2051: 0
UCAP227 | LUMINARIA LED 80W NUEVA | 80 | Un | 518269 | 19 | 16 2037: 0; 17 2038: 0; 18 2039: 0; 19 2040: 0; 20 2041: 0; 21 2042: 0; 22 2043: 0; 23 2044: 0; 24 2045: 0; 25 2046: 0; 26 2047: 0; 27 2048: 0; 28 2049: 0; 29 2050: 0; 30 2051: 0
UCAP228 | LUMINARIA MILENIUM 150W NUEVA | 150 | Un | 845605 | 7 | 16 2037: 0; 17 2038: 0; 18 2039: 0; 19 2040: 0; 20 2041: 0; 21 2042: 0; 22 2043: 0; 23 2044: 0; 24 2045: 0; 25 2046: 0; 26 2047: 0; 27 2048: 0; 28 2049: 0; 29 2050: 0; 30 2051: 0
UCAP229 | LUMINARIA TRANS 150W DE 250W SEGUNDA | 169 | Un | 333700 | 9 | 16 2037: 0; 17 2038: 0; 18 2039: 0; 19 2040: 0; 20 2041: 0; 21 2042: 0; 22 2043: 0; 23 2044: 0; 24 2045: 0; 25 2046: 0; 26 2047: 0; 27 2048: 0; 28 2049: 0; 29 2050: 0; 30 2051: 0
UCAP230 | Luminaria Led 65w | 65 | Un | 1989070 | 3 | 16 2037: 0; 17 2038: 0; 18 2039: 0; 19 2040: 0; 20 2041: 0; 21 2042: 0; 22 2043: 0; 23 2044: 0; 24 2045: 0; 25 2046: 0; 26 2047: 0; 27 2048: 0; 28 2049: 0; 29 2050: 0; 30 2051: 0
UCAP231 | PROYECTOR LED 400W APOLO NUEVO | 400 | Un | 2980712 | 3 | 16 2037: 0; 17 2038: 0; 18 2039: 0; 19 2040: 0; 20 2041: 0; 21 2042: 0; 22 2043: 0; 23 2044: 0; 24 2045: 0; 25 2046: 0; 26 2047: 0; 27 2048: 0; 28 2049: 0; 29 2050: 0; 30 2051: 0
UCAP232 | ETIQUETA PROYECTOR MH 1000 SEGUNDA | 115 | Un | 540000 | 5 | 16 2037: 0; 17 2038: 0; 18 2039: 0; 19 2040: 0; 20 2041: 0; 21 2042: 0; 22 2043: 0; 23 2044: 0; 24 2045: 0; 25 2046: 0; 26 2047: 0; 27 2048: 0; 28 2049: 0; 29 2050: 0; 30 2051: 0
UCAP233 | LUMINARIA TRANS 100W DE 250W SEGUNDA | 279 | Un | 211467 | 6 | 16 2037: 0; 17 2038: 0; 18 2039: 0; 19 2040: 0; 20 2041: 0; 21 2042: 0; 22 2043: 0; 23 2044: 0; 24 2045: 0; 25 2046: 0; 26 2047: 0; 27 2048: 0; 28 2049: 0; 29 2050: 0; 30 2051: 0
UCAP234 | LUMINARIA LED DE 40W NUEVA | 40 | Un | 321869 | 3 | 16 2037: 0; 17 2038: 0; 18 2039: 0; 19 2040: 0; 20 2041: 0; 21 2042: 0; 22 2043: 0; 23 2044: 0; 24 2045: 0; 25 2046: 0; 26 2047: 0; 27 2048: 0; 28 2049: 0; 29 2050: 0; 30 2051: 0
UCAP235 | LUMINARIA LED 65W NUEVA MILLENIUM | 65 | Un | 387336 | 12 | 16 2037: 0; 17 2038: 0; 18 2039: 0; 19 2040: 0; 20 2041: 0; 21 2042: 0; 22 2043: 0; 23 2044: 0; 24 2045: 0; 25 2046: 0; 26 2047: 0; 27 2048: 0; 28 2049: 0; 29 2050: 0; 30 2051: 0
UCAP236 | LUMINARIA LED 40W NUEVA YOA | 40 | Un | 1989070 | 21 | 16 2037: 0; 17 2038: 0; 18 2039: 0; 19 2040: 0; 20 2041: 0; 21 2042: 0; 22 2043: 0; 23 2044: 0; 24 2045: 0; 25 2046: 0; 26 2047: 0; 27 2048: 0; 28 2049: 0; 29 2050: 0; 30 2051: 0
UCAP237 | LUMINARIA LED 80W NUEVA MILLENIUM | 80 | Un | 518269 | 3 | 16 2037: 0; 17 2038: 0; 18 2039: 0; 19 2040: 0; 20 2041: 0; 21 2042: 0; 22 2043: 0; 23 2044: 0; 24 2045: 0; 25 2046: 0; 26 2047: 0; 27 2048: 0; 28 2049: 0; 29 2050: 0; 30 2051: 0
UCAP238 | LUMINARIA LED 150W NUEVA MILLENIUM | 150 | Un | 845605 | 41 | 16 2037: 0; 17 2038: 0; 18 2039: 0; 19 2040: 0; 20 2041: 0; 21 2042: 0; 22 2043: 0; 23 2044: 0; 24 2045: 0; 25 2046: 0; 26 2047: 0; 27 2048: 0; 28 2049: 0; 29 2050: 0; 30 2051: 0
UCAP239 | ETIQUETA 250W | 279 | Un | 413027 | 1 | 16 2037: 0; 17 2038: 0; 18 2039: 0; 19 2040: 0; 20 2041: 0; 21 2042: 0; 22 2043: 0; 23 2044: 0; 24 2045: 0; 25 2046: 0; 26 2047: 0; 27 2048: 0; 28 2049: 0; 29 2050: 0; 30 2051: 0
UCAP240 | LUMINARIA LED 65W NUEVA 4000X65 | 65 | Un | 736002 | 4 | 16 2037: 0; 17 2038: 0; 18 2039: 0; 19 2040: 0; 20 2041: 0; 21 2042: 0; 22 2043: 0; 23 2044: 0; 24 2045: 0; 25 2046: 0; 26 2047: 0; 27 2048: 0; 28 2049: 0; 29 2050: 0; 30 2051: 0
UCAP241 | LUMINARIA LED 38W NUEVA YOA | 38 | Un | 1989070 | 8 | 16 2037: 0; 17 2038: 0; 18 2039: 0; 19 2040: 0; 20 2041: 0; 21 2042: 0; 22 2043: 0; 23 2044: 0; 24 2045: 0; 25 2046: 0; 26 2047: 0; 27 2048: 0; 28 2049: 0; 29 2050: 0; 30 2051: 0
UCAP242 | LUMINARIA LED 150W MILLENIUM | 150 | Un | 845605 | 29 | 16 2037: 0; 17 2038: 0; 18 2039: 0; 19 2040: 0; 20 2041: 0; 21 2042: 0; 22 2043: 0; 23 2044: 0; 24 2045: 0; 25 2046: 0; 26 2047: 0; 27 2048: 0; 28 2049: 0; 29 2050: 0; 30 2051: 0
UCAP243 | LUMINARIA LED 150W NUEVA | 150 | Un | 845605 | 10 | 16 2037: 0; 17 2038: 0; 18 2039: 0; 19 2040: 0; 20 2041: 0; 21 2042: 0; 22 2043: 0; 23 2044: 0; 24 2045: 0; 25 2046: 0; 26 2047: 0; 27 2048: 0; 28 2049: 0; 29 2050: 0; 30 2051: 0
UCAP244 | ETIQUETA LUMINARIA NA 250W | 279 | Un | 431050 | 1 | 16 2037: 0; 17 2038: 0; 18 2039: 0; 19 2040: 0; 20 2041: 0; 21 2042: 0; 22 2043: 0; 23 2044: 0; 24 2045: 0; 25 2046: 0; 26 2047: 0; 27 2048: 0; 28 2049: 0; 29 2050: 0; 30 2051: 0
UCAP245 | LUMINARIA LED 40W MILLENIUM NUEVA | 40 | Un | 321869 | 17 | 16 2037: 0; 17 2038: 0; 18 2039: 0; 19 2040: 0; 20 2041: 0; 21 2042: 0; 22 2043: 0; 23 2044: 0; 24 2045: 0; 25 2046: 0; 26 2047: 0; 27 2048: 0; 28 2049: 0; 29 2050: 0; 30 2051: 0
UCAP246 | LUMINARIA LED 40W NUEVA MILLENIUM | 40 | Un | 321869 | 1 | 16 2037: 0; 17 2038: 0; 18 2039: 0; 19 2040: 0; 20 2041: 0; 21 2042: 0; 22 2043: 0; 23 2044: 0; 24 2045: 0; 25 2046: 0; 26 2047: 0; 27 2048: 0; 28 2049: 0; 29 2050: 0; 30 2051: 0
UCAP247 | LUMINARIA LED 60W MILLENIUM NUEVA | 60 | Un | 387336 | 1 | 16 2037: 0; 17 2038: 0; 18 2039: 0; 19 2040: 0; 20 2041: 0; 21 2042: 0; 22 2043: 0; 23 2044: 0; 24 2045: 0; 25 2046: 0; 26 2047: 0; 27 2048: 0; 28 2049: 0; 29 2050: 0; 30 2051: 0
UCAP248 | LUMINARIA LED 38W NUEVA | 38 | Un | 1989070 | 11 | 16 2037: 0; 17 2038: 0; 18 2039: 0; 19 2040: 0; 20 2041: 0; 21 2042: 0; 22 2043: 0; 23 2044: 0; 24 2045: 0; 25 2046: 0; 26 2047: 0; 27 2048: 0; 28 2049: 0; 29 2050: 0; 30 2051: 0
UCAP249 | PROYECOTOR MH SEGUNDA | 169 | Un | 413027 | 1 | 16 2037: 0; 17 2038: 0; 18 2039: 0; 19 2040: 0; 20 2041: 0; 21 2042: 0; 22 2043: 0; 23 2044: 0; 24 2045: 0; 25 2046: 0; 26 2047: 0; 27 2048: 0; 28 2049: 0; 29 2050: 0; 30 2051: 0
UCAP250 | LUMIANRIA NA 100W SEGUNDA | 115 | Un | 211467 | 2 | 16 2037: 0; 17 2038: 0; 18 2039: 0; 19 2040: 0; 20 2041: 0; 21 2042: 0; 22 2043: 0; 23 2044: 0; 24 2045: 0; 25 2046: 0; 26 2047: 0; 27 2048: 0; 28 2049: 0; 29 2050: 0; 30 2051: 0
UCAP251 | ETIQUETA LUMINARIA LED 38W | 38 | Un | 1989070 | 2 | 16 2037: 0; 17 2038: 0; 18 2039: 0; 19 2040: 0; 20 2041: 0; 21 2042: 0; 22 2043: 0; 23 2044: 0; 24 2045: 0; 25 2046: 0; 26 2047: 0; 27 2048: 0; 28 2049: 0; 29 2050: 0; 30 2051: 0
UCAP252 | LUMINARIA LED 38W SEGUNDA | 38 | Un | 1989070 | 1 | 16 2037: 0; 17 2038: 0; 18 2039: 0; 19 2040: 0; 20 2041: 0; 21 2042: 0; 22 2043: 0; 23 2044: 0; 24 2045: 0; 25 2046: 0; 26 2047: 0; 27 2048: 0; 28 2049: 0; 29 2050: 0; 30 2051: 0
UCAP253 | LUMINARIA LED 38W YOA | 38 | Un | 1989070 | 4 | 16 2037: 0; 17 2038: 0; 18 2039: 0; 19 2040: 0; 20 2041: 0; 21 2042: 0; 22 2043: 0; 23 2044: 0; 24 2045: 0; 25 2046: 0; 26 2047: 0; 27 2048: 0; 28 2049: 0; 29 2050: 0; 30 2051: 0
UCAP254 | LUMINARIA LED 39W SEGUNDA | 39 | Un | 803602 | 1 | 16 2037: 0; 17 2038: 0; 18 2039: 0; 19 2040: 0; 20 2041: 0; 21 2042: 0; 22 2043: 0; 23 2044: 0; 24 2045: 0; 25 2046: 0; 26 2047: 0; 27 2048: 0; 28 2049: 0; 29 2050: 0; 30 2051: 0
UCAP255 | LUMINARIA LED 40W MILLENIUM | 40 | Un | 321869 | 4 | 16 2037: 0; 17 2038: 0; 18 2039: 0; 19 2040: 0; 20 2041: 0; 21 2042: 0; 22 2043: 0; 23 2044: 0; 24 2045: 0; 25 2046: 0; 26 2047: 0; 27 2048: 0; 28 2049: 0; 29 2050: 0; 30 2051: 0
UCAP256 | LUMINARIA LED 56W VOLTANA | 56 | Un | 1033000 | 4 | 16 2037: 0; 17 2038: 0; 18 2039: 0; 19 2040: 0; 20 2041: 0; 21 2042: 0; 22 2043: 0; 23 2044: 0; 24 2045: 0; 25 2046: 0; 26 2047: 0; 27 2048: 0; 28 2049: 0; 29 2050: 0; 30 2051: 0
UCAP257 | LUMINARIA LED 80W MILLENIUM | 80 | Un | 518269 | 5 | 16 2037: 0; 17 2038: 0; 18 2039: 0; 19 2040: 0; 20 2041: 0; 21 2042: 0; 22 2043: 0; 23 2044: 0; 24 2045: 0; 25 2046: 0; 26 2047: 0; 27 2048: 0; 28 2049: 0; 29 2050: 0; 30 2051: 0
UCAP258 | LUMINARIA VIENTO NA 250W SEGUNDA | 279 | Un | 509142 | 3 | 16 2037: 0; 17 2038: 0; 18 2039: 0; 19 2040: 0; 20 2041: 0; 21 2042: 0; 22 2043: 0; 23 2044: 0; 24 2045: 0; 25 2046: 0; 26 2047: 0; 27 2048: 0; 28 2049: 0; 29 2050: 0; 30 2051: 0
UCAP259 | LUMINARIA LED 60W MILLENIUM | 60 | Un | 387336 | 1 | 16 2037: 0; 17 2038: 0; 18 2039: 0; 19 2040: 0; 20 2041: 0; 21 2042: 0; 22 2043: 0; 23 2044: 0; 24 2045: 0; 25 2046: 0; 26 2047: 0; 27 2048: 0; 28 2049: 0; 29 2050: 0; 30 2051: 0
UCAP260 | ETIQUETA LUMINARIA 150W | 169 | Un | 333700 | 1 | 16 2037: 0; 17 2038: 0; 18 2039: 0; 19 2040: 0; 20 2041: 0; 21 2042: 0; 22 2043: 0; 23 2044: 0; 24 2045: 0; 25 2046: 0; 26 2047: 0; 27 2048: 0; 28 2049: 0; 29 2050: 0; 30 2051: 0
UCAP261 | PROYECTOR NA 250W SEGUNDA | 279 | Un | 413027 | 1 | 16 2037: 0; 17 2038: 0; 18 2039: 0; 19 2040: 0; 20 2041: 0; 21 2042: 0; 22 2043: 0; 23 2044: 0; 24 2045: 0; 25 2046: 0; 26 2047: 0; 27 2048: 0; 28 2049: 0; 29 2050: 0; 30 2051: 0
UCAP262 | PROYECTOR APOLO 400W | 400 | Un | 2980712 | 3 | 16 2037: 0; 17 2038: 0; 18 2039: 0; 19 2040: 0; 20 2041: 0; 21 2042: 0; 22 2043: 0; 23 2044: 0; 24 2045: 0; 25 2046: 0; 26 2047: 0; 27 2048: 0; 28 2049: 0; 29 2050: 0; 30 2051: 0
UCAP263 | ETIQUETA PROYECTOR APOLO 400W | 400 | Un | 2980712 | 3 | 16 2037: 0; 17 2038: 0; 18 2039: 0; 19 2040: 0; 20 2041: 0; 21 2042: 0; 22 2043: 0; 23 2044: 0; 24 2045: 0; 25 2046: 0; 26 2047: 0; 27 2048: 0; 28 2049: 0; 29 2050: 0; 30 2051: 0
UCAP264 | PROYECTOR NA 400W SEGUNDA | 440 | Un | 413027 | 1 | 16 2037: 0; 17 2038: 0; 18 2039: 0; 19 2040: 0; 20 2041: 0; 21 2042: 0; 22 2043: 0; 23 2044: 0; 24 2045: 0; 25 2046: 0; 26 2047: 0; 27 2048: 0; 28 2049: 0; 29 2050: 0; 30 2051: 0
UCAP265 | LUMINARIA NA 100W (D3248) | 115 | Un | 211467 | 1 | 16 2037: 0; 17 2038: 0; 18 2039: 0; 19 2040: 0; 20 2041: 0; 21 2042: 0; 22 2043: 0; 23 2044: 0; 24 2045: 0; 25 2046: 0; 26 2047: 0; 27 2048: 0; 28 2049: 0; 29 2050: 0; 30 2051: 0
UCAP266 | LUMINARIA IMPOLED 150W NUEVA | 150 | Un | 845605 | 1 | 16 2037: 0; 17 2038: 0; 18 2039: 0; 19 2040: 0; 20 2041: 0; 21 2042: 0; 22 2043: 0; 23 2044: 0; 24 2045: 0; 25 2046: 0; 26 2047: 0; 27 2048: 0; 28 2049: 0; 29 2050: 0; 30 2051: 0
UCAP267 | LUMINARIA NA 250W VIENTO SEGUNDA | 279 | Un | 509142 | 2 | 16 2037: 0; 17 2038: 0; 18 2039: 0; 19 2040: 0; 20 2041: 0; 21 2042: 0; 22 2043: 0; 23 2044: 0; 24 2045: 0; 25 2046: 0; 26 2047: 0; 27 2048: 0; 28 2049: 0; 29 2050: 0; 30 2051: 0
UCAP268 | LUMINARIA NA 250W SEGUNDA VIENTO | 279 | Un | 509142 | 2 | 16 2037: 0; 17 2038: 0; 18 2039: 0; 19 2040: 0; 20 2041: 0; 21 2042: 0; 22 2043: 0; 23 2044: 0; 24 2045: 0; 25 2046: 0; 26 2047: 0; 27 2048: 0; 28 2049: 0; 29 2050: 0; 30 2051: 0
UCAP269 | PROYECTOR MH 400 W CORNETA SEGUNDA | 440 | Un | 509142 | 2 | 16 2037: 0; 17 2038: 0; 18 2039: 0; 19 2040: 0; 20 2041: 0; 21 2042: 0; 22 2043: 0; 23 2044: 0; 24 2045: 0; 25 2046: 0; 26 2047: 0; 27 2048: 0; 28 2049: 0; 29 2050: 0; 30 2051: 0
UCAP270 | PROYECTOR IMPOLED 200W APOLO | 200 | Un | 2390712 | 9 | 16 2037: 0; 17 2038: 0; 18 2039: 0; 19 2040: 0; 20 2041: 0; 21 2042: 0; 22 2043: 0; 23 2044: 0; 24 2045: 0; 25 2046: 0; 26 2047: 0; 27 2048: 0; 28 2049: 0; 29 2050: 0; 30 2051: 0
UCAP271 | LUMINARIA LED 30W SEGUNDA | 30 | Un | 1056546 | 2 | 16 2037: 0; 17 2038: 0; 18 2039: 0; 19 2040: 0; 20 2041: 0; 21 2042: 0; 22 2043: 0; 23 2044: 0; 24 2045: 0; 25 2046: 0; 26 2047: 0; 27 2048: 0; 28 2049: 0; 29 2050: 0; 30 2051: 0
UCAP272 | Proyector led 150 | 150 | Un | 845605 | 126 | 16 2037: 0; 17 2038: 0; 18 2039: 0; 19 2040: 0; 20 2041: 0; 21 2042: 0; 22 2043: 0; 23 2044: 0; 24 2045: 0; 25 2046: 0; 26 2047: 0; 27 2048: 0; 28 2049: 0; 29 2050: 0; 30 2051: 0
UCAP273 | Proyector led 10w | 10 | Un | 134677 | 8 | 16 2037: 0; 17 2038: 0; 18 2039: 0; 19 2040: 0; 20 2041: 0; 21 2042: 0; 22 2043: 0; 23 2044: 0; 24 2045: 0; 25 2046: 0; 26 2047: 0; 27 2048: 0; 28 2049: 0; 29 2050: 0; 30 2051: 0
UCAP274 | Luminaria led 80 | 80 | Un | 736002 | 8 | 16 2037: 0; 17 2038: 0; 18 2039: 0; 19 2040: 0; 20 2041: 0; 21 2042: 0; 22 2043: 0; 23 2044: 0; 24 2045: 0; 25 2046: 0; 26 2047: 0; 27 2048: 0; 28 2049: 0; 29 2050: 0; 30 2051: 0
UCAP275 | Luminaria led 60 | 60 | Un | 736002 | 8 | 16 2037: 0; 17 2038: 0; 18 2039: 0; 19 2040: 0; 20 2041: 0; 21 2042: 0; 22 2043: 0; 23 2044: 0; 24 2045: 0; 25 2046: 0; 26 2047: 0; 27 2048: 0; 28 2049: 0; 29 2050: 0; 30 2051: 0
UCAP276 | Proyector led 153 | 153 | Un | 845605 | 100 | 16 2037: 0; 17 2038: 0; 18 2039: 0; 19 2040: 0; 20 2041: 0; 21 2042: 0; 22 2043: 0; 23 2044: 0; 24 2045: 0; 25 2046: 0; 26 2047: 0; 27 2048: 0; 28 2049: 0; 29 2050: 0; 30 2051: 0
UCAP277 | UCAP Luminaria Buxus LED 150 W | 150 | Un | 2298969.6508 |  | 16 2037: 0; 17 2038: 0; 18 2039: 0; 19 2040: 0; 20 2041: 0; 21 2042: 0; 22 2043: 0; 23 2044: 0; 24 2045: 0; 25 2046: 0; 26 2047: 0; 27 2048: 0; 28 2049: 0; 29 2050: 0; 30 2051: 0
UCAP278 | UCAP Luminaria Buxus LED 105 W | 105 | Un | 2230607.1477 |  | 16 2037: 0; 17 2038: 0; 18 2039: 0; 19 2040: 0; 20 2041: 0; 21 2042: 0; 22 2043: 0; 23 2044: 0; 24 2045: 0; 25 2046: 0; 26 2047: 0; 27 2048: 0; 28 2049: 0; 29 2050: 0; 30 2051: 0
UCAP279 | UCAP Farol LED 30 W | 30 | Un | 1220220.4283 |  | 16 2037: 0; 17 2038: 0; 18 2039: 0; 19 2040: 0; 20 2041: 0; 21 2042: 0; 22 2043: 0; 23 2044: 0; 24 2045: 0; 25 2046: 0; 26 2047: 0; 27 2048: 0; 28 2049: 0; 29 2050: 0; 30 2051: 0
UCAP280 | UCAP Farol LED 40 W | 40 | Un | 1220220.4283 |  | 16 2037: 0; 17 2038: 0; 18 2039: 0; 19 2040: 0; 20 2041: 0; 21 2042: 0; 22 2043: 0; 23 2044: 0; 24 2045: 0; 25 2046: 0; 26 2047: 0; 27 2048: 0; 28 2049: 0; 29 2050: 0; 30 2051: 0
UCAP281 | UCAP Luminaria LED 124,3 W | 124.3 | Un | 1991373.2554 |  | 16 2037: 0; 17 2038: 0; 18 2039: 0; 19 2040: 0; 20 2041: 0; 21 2042: 0; 22 2043: 0; 23 2044: 0; 24 2045: 0; 25 2046: 0; 26 2047: 0; 27 2048: 0; 28 2049: 0; 29 2050: 0; 30 2051: 0
UCAP282 | UCAP Luminaria LED 102,2 W | 102.2 | Un | 1991373.2554 |  | 16 2037: 0; 17 2038: 0; 18 2039: 0; 19 2040: 0; 20 2041: 0; 21 2042: 0; 22 2043: 0; 23 2044: 0; 24 2045: 0; 25 2046: 0; 26 2047: 0; 27 2048: 0; 28 2049: 0; 29 2050: 0; 30 2051: 0
UCAP283 | UCAP Luminaria LED 124,1 W | 124.1 | Un | 1991373.2554 |  | 16 2037: 0; 17 2038: 0; 18 2039: 0; 19 2040: 0; 20 2041: 0; 21 2042: 0; 22 2043: 0; 23 2044: 0; 24 2045: 0; 25 2046: 0; 26 2047: 0; 27 2048: 0; 28 2049: 0; 29 2050: 0; 30 2051: 0
UCAP284 | UCAP Luminaria LED 132,1 W | 132.1 | Un | 1991373.2554 |  | 16 2037: 0; 17 2038: 0; 18 2039: 0; 19 2040: 0; 20 2041: 0; 21 2042: 0; 22 2043: 0; 23 2044: 0; 24 2045: 0; 25 2046: 0; 26 2047: 0; 27 2048: 0; 28 2049: 0; 29 2050: 0; 30 2051: 0
UCAP285 | UCAP Luminaria LED 144,4 W | 144.4 | Un | 1977699.3874 |  | 16 2037: 0; 17 2038: 0; 18 2039: 0; 19 2040: 0; 20 2041: 0; 21 2042: 0; 22 2043: 0; 23 2044: 0; 24 2045: 0; 25 2046: 0; 26 2047: 0; 27 2048: 0; 28 2049: 0; 29 2050: 0; 30 2051: 0
UCAP286 | UCAP Luminaria LED 91,4 W | 91.4 | Un | 1521833.1391 |  | 16 2037: 0; 17 2038: 0; 18 2039: 0; 19 2040: 0; 20 2041: 0; 21 2042: 0; 22 2043: 0; 23 2044: 0; 24 2045: 0; 25 2046: 0; 26 2047: 0; 27 2048: 0; 28 2049: 0; 29 2050: 0; 30 2051: 0
UCAP287 | UCAP Luminaria LED 92,7 W | 92.7 | Un | 1521833.1391 |  | 16 2037: 0; 17 2038: 0; 18 2039: 0; 19 2040: 0; 20 2041: 0; 21 2042: 0; 22 2043: 0; 23 2044: 0; 24 2045: 0; 25 2046: 0; 26 2047: 0; 27 2048: 0; 28 2049: 0; 29 2050: 0; 30 2051: 0
UCAP288 | UCAP Luminaria LED 102,5 W | 102.5 | Un | 1547084.6711 |  | 16 2037: 0; 17 2038: 0; 18 2039: 0; 19 2040: 0; 20 2041: 0; 21 2042: 0; 22 2043: 0; 23 2044: 0; 24 2045: 0; 25 2046: 0; 26 2047: 0; 27 2048: 0; 28 2049: 0; 29 2050: 0; 30 2051: 0
UCAP289 | UCAP Luminaria LED 111,3 W | 111.3 | Un | 1991373.2554 |  | 16 2037: 0; 17 2038: 0; 18 2039: 0; 19 2040: 0; 20 2041: 0; 21 2042: 0; 22 2043: 0; 23 2044: 0; 24 2045: 0; 25 2046: 0; 26 2047: 0; 27 2048: 0; 28 2049: 0; 29 2050: 0; 30 2051: 0
UCAP290 | UCAP Luminaria LED 132 W | 132 | Un | 1991373.2554 |  | 16 2037: 0; 17 2038: 0; 18 2039: 0; 19 2040: 0; 20 2041: 0; 21 2042: 0; 22 2043: 0; 23 2044: 0; 24 2045: 0; 25 2046: 0; 26 2047: 0; 27 2048: 0; 28 2049: 0; 29 2050: 0; 30 2051: 0
UCAP291 | UCAP Luminaria LED 84,4 W | 84.4 | Un | 1521833.1391 |  | 16 2037: 0; 17 2038: 0; 18 2039: 0; 19 2040: 0; 20 2041: 0; 21 2042: 0; 22 2043: 0; 23 2044: 0; 24 2045: 0; 25 2046: 0; 26 2047: 0; 27 2048: 0; 28 2049: 0; 29 2050: 0; 30 2051: 0
UCAP292 | UCAP Luminaria LED 32,1 W | 32.1 | Un | 1111719.6531 |  | 16 2037: 0; 17 2038: 2500; 18 2039: 2487; 19 2040: 0; 20 2041: 0; 21 2042: 0; 22 2043: 0; 23 2044: 0; 24 2045: 0; 25 2046: 0; 26 2047: 0; 27 2048: 0; 28 2049: 0; 29 2050: 0; 30 2051: 0
UCAP293 | UCAP Luminaria LED 100 W | 100 | Un | 1745611.4584 |  | 16 2037: 0; 17 2038: 0; 18 2039: 0; 19 2040: 0; 20 2041: 0; 21 2042: 0; 22 2043: 0; 23 2044: 0; 24 2045: 0; 25 2046: 0; 26 2047: 0; 27 2048: 0; 28 2049: 0; 29 2050: 0; 30 2051: 0
UCAP294 | UCAP Luminaria LED IV 100 W | 100 | Un | 1786633.0624 |  | 16 2037: 0; 17 2038: 0; 18 2039: 0; 19 2040: 0; 20 2041: 0; 21 2042: 0; 22 2043: 0; 23 2044: 0; 24 2045: 0; 25 2046: 0; 26 2047: 0; 27 2048: 0; 28 2049: 0; 29 2050: 0; 30 2051: 0
UCAP295 | UCAP Luminaria LED 140 W | 140 | Un | 1875513.2044 |  | 16 2037: 0; 17 2038: 0; 18 2039: 0; 19 2040: 0; 20 2041: 0; 21 2042: 0; 22 2043: 0; 23 2044: 0; 24 2045: 0; 25 2046: 0; 26 2047: 0; 27 2048: 0; 28 2049: 0; 29 2050: 0; 30 2051: 0
UCAP296 | UCAP Luminaria LED IV 140 W | 140 | Un | 1875513.2044 |  | 16 2037: 0; 17 2038: 0; 18 2039: 0; 19 2040: 0; 20 2041: 0; 21 2042: 0; 22 2043: 0; 23 2044: 0; 24 2045: 0; 25 2046: 0; 26 2047: 0; 27 2048: 0; 28 2049: 0; 29 2050: 0; 30 2051: 0
UCAP297 | UCAP Luminaria LED 150 W | 150 | Un | 2005414.9504 |  | 16 2037: 0; 17 2038: 0; 18 2039: 0; 19 2040: 0; 20 2041: 0; 21 2042: 0; 22 2043: 0; 23 2044: 0; 24 2045: 0; 25 2046: 0; 26 2047: 0; 27 2048: 0; 28 2049: 0; 29 2050: 0; 30 2051: 0
UCAP298 | UCAP Luminaria LED 30W | 30 | Un | 1084525.0644 |  | 16 2037: 0; 17 2038: 0; 18 2039: 0; 19 2040: 0; 20 2041: 0; 21 2042: 0; 22 2043: 0; 23 2044: 0; 24 2045: 0; 25 2046: 0; 26 2047: 0; 27 2048: 0; 28 2049: 0; 29 2050: 0; 30 2051: 0
UCAP299 | UCAP Luminaria LED 60W | 60 | Un | 1467393.3684 |  | 16 2037: 0; 17 2038: 0; 18 2039: 0; 19 2040: 0; 20 2041: 0; 21 2042: 0; 22 2043: 0; 23 2044: 0; 24 2045: 0; 25 2046: 0; 26 2047: 0; 27 2048: 0; 28 2049: 0; 29 2050: 0; 30 2051: 0
UCAP300 | UCAP Luminaria LED 90W | 80 | Un | 1582253.8596 |  | 16 2037: 0; 17 2038: 0; 18 2039: 0; 19 2040: 0; 20 2041: 0; 21 2042: 0; 22 2043: 0; 23 2044: 0; 24 2045: 0; 25 2046: 0; 26 2047: 0; 27 2048: 0; 28 2049: 0; 29 2050: 0; 30 2051: 0
UCAP301 | UCAP Luminaria LED 100 W 60 D | 100 | Un | 1725100.6564 |  | 16 2037: 0; 17 2038: 0; 18 2039: 0; 19 2040: 0; 20 2041: 0; 21 2042: 0; 22 2043: 0; 23 2044: 0; 24 2045: 0; 25 2046: 0; 26 2047: 0; 27 2048: 0; 28 2049: 0; 29 2050: 0; 30 2051: 0
UCAP302 | UCAP Luminaria LED 120 W 30 D | 120 | Un | 1841328.5344 |  | 16 2037: 0; 17 2038: 0; 18 2039: 0; 19 2040: 0; 20 2041: 0; 21 2042: 0; 22 2043: 0; 23 2044: 0; 24 2045: 0; 25 2046: 0; 26 2047: 0; 27 2048: 0; 28 2049: 0; 29 2050: 0; 30 2051: 0
UCAP303 | UCAP Luminaria LED 120 W 60 D | 120 | Un | 1841328.5344 |  | 16 2037: 0; 17 2038: 0; 18 2039: 0; 19 2040: 0; 20 2041: 0; 21 2042: 0; 22 2043: 0; 23 2044: 0; 24 2045: 0; 25 2046: 0; 26 2047: 0; 27 2048: 0; 28 2049: 0; 29 2050: 0; 30 2051: 0
UCAP304 | UCAP Luminaria LED 150 W 30 D | 150 | Un | 2005414.9504 |  | 16 2037: 0; 17 2038: 0; 18 2039: 0; 19 2040: 0; 20 2041: 0; 21 2042: 0; 22 2043: 0; 23 2044: 0; 24 2045: 0; 25 2046: 0; 26 2047: 0; 27 2048: 0; 28 2049: 0; 29 2050: 0; 30 2051: 0
UCAP305 | UCAP Luminaria LED 150 W 60 D | 150 | Un | 2005414.9504 |  | 16 2037: 0; 17 2038: 0; 18 2039: 0; 19 2040: 0; 20 2041: 0; 21 2042: 0; 22 2043: 0; 23 2044: 0; 24 2045: 0; 25 2046: 0; 26 2047: 0; 27 2048: 0; 28 2049: 0; 29 2050: 0; 30 2051: 0
UCAP306 | UCAP Luminaria LED 200 W 30 D | 200 | Un | 2315811.754 |  | 16 2037: 0; 17 2038: 0; 18 2039: 0; 19 2040: 0; 20 2041: 0; 21 2042: 0; 22 2043: 0; 23 2044: 0; 24 2045: 0; 25 2046: 0; 26 2047: 0; 27 2048: 0; 28 2049: 0; 29 2050: 0; 30 2051: 0
UCAP307 | UCAP Luminaria LED 200 W 60 D | 200 | Un | 2315811.754 |  | 16 2037: 0; 17 2038: 0; 18 2039: 0; 19 2040: 0; 20 2041: 0; 21 2042: 0; 22 2043: 0; 23 2044: 0; 24 2045: 0; 25 2046: 0; 26 2047: 0; 27 2048: 0; 28 2049: 0; 29 2050: 0; 30 2051: 0
UCAP308 | UCAP Luminaria LED 30W 60 D | 30 | Un | 957358.092 |  | 16 2037: 0; 17 2038: 0; 18 2039: 0; 19 2040: 0; 20 2041: 0; 21 2042: 0; 22 2043: 0; 23 2044: 0; 24 2045: 0; 25 2046: 0; 26 2047: 0; 27 2048: 0; 28 2049: 0; 29 2050: 0; 30 2051: 0
UCAP309 | UCAP Luminaria LED 50W | 50 | Un | 1027094.8188 |  | 16 2037: 0; 17 2038: 0; 18 2039: 0; 19 2040: 0; 20 2041: 0; 21 2042: 0; 22 2043: 0; 23 2044: 0; 24 2045: 0; 25 2046: 0; 26 2047: 0; 27 2048: 0; 28 2049: 0; 29 2050: 0; 30 2051: 0
UCAP310 | UCAP Luminaria LED 50W 60 D | 50 | Un | 1027094.8188 |  | 16 2037: 0; 17 2038: 0; 18 2039: 0; 19 2040: 0; 20 2041: 0; 21 2042: 0; 22 2043: 0; 23 2044: 0; 24 2045: 0; 25 2046: 0; 26 2047: 0; 27 2048: 0; 28 2049: 0; 29 2050: 0; 30 2051: 0
UCAP311 | UCAP Luminaria LED 60W 60 D | 60 | Un | 1027094.8188 |  | 16 2037: 0; 17 2038: 0; 18 2039: 0; 19 2040: 0; 20 2041: 0; 21 2042: 0; 22 2043: 0; 23 2044: 0; 24 2045: 0; 25 2046: 0; 26 2047: 0; 27 2048: 0; 28 2049: 0; 29 2050: 0; 30 2051: 0
UCAP312 | UCAP Luminaria LED 90W 30 D | 90 | Un | 1409963.1228 |  | 16 2037: 0; 17 2038: 0; 18 2039: 0; 19 2040: 0; 20 2041: 0; 21 2042: 0; 22 2043: 0; 23 2044: 0; 24 2045: 0; 25 2046: 0; 26 2047: 0; 27 2048: 0; 28 2049: 0; 29 2050: 0; 30 2051: 0
UCAP313 | UCAP Luminaria LED 90W 60 D | 90 | Un | 1409963.1228 |  | 16 2037: 0; 17 2038: 0; 18 2039: 0; 19 2040: 0; 20 2041: 0; 21 2042: 0; 22 2043: 0; 23 2044: 0; 24 2045: 0; 25 2046: 0; 26 2047: 0; 27 2048: 0; 28 2049: 0; 29 2050: 0; 30 2051: 0
UCAP314 | UCAP Luminaria LED 167 W | 35 | Un | 1673686.9127 |  | 16 2037: 0; 17 2038: 0; 18 2039: 348; 19 2040: 2160; 20 2041: 0; 21 2042: 0; 22 2043: 0; 23 2044: 0; 24 2045: 0; 25 2046: 0; 26 2047: 0; 27 2048: 0; 28 2049: 0; 29 2050: 0; 30 2051: 0
UCAP315 | UCAP Luminaria LED 227 W | 227 | Un | 2422467.9244 |  | 16 2037: 0; 17 2038: 0; 18 2039: 0; 19 2040: 0; 20 2041: 1223; 21 2042: 0; 22 2043: 0; 23 2044: 0; 24 2045: 0; 25 2046: 0; 26 2047: 0; 27 2048: 0; 28 2049: 0; 29 2050: 0; 30 2051: 0
UCAP316 | UCAP Luminaria LED 192 W | 192.4 | Un | 1991373.2554 |  | 16 2037: 0; 17 2038: 0; 18 2039: 0; 19 2040: 0; 20 2041: 277; 21 2042: 1227; 22 2043: 0; 23 2044: 0; 24 2045: 0; 25 2046: 0; 26 2047: 0; 27 2048: 0; 28 2049: 0; 29 2050: 0; 30 2051: 0
[21 empty] | 0 | 0 | 0 | 0 | 0 | 0 | 0 | 0 | 0 | 0 | 0 | 0 | 0 | 0 | 0
| TOTAL INSTALADO |  |  |  | 32760 | 0 | 0 | 0 | 0 | 0 | 0 | 0 | 0 | 0 | 0 | 0 | 0 | 0 | 0 | 0 | 0 | 2500 | 2835 | 2160 | 1500 | 1227 | 0 | 0 | 0 | 0 | 0 | 0 | 0 | 0 | 0
| COSTO INFRAESTRUCTURA INSTALADA |  |  |  | 11895402911 | 0 | 0 | 0 | 0 | 0 | 0 | 0 | 0 | 0 | 0 | 0 | 0 | 0 | 0 | 0 | 0 | 2779299132.675 | 3347289822.8211 | 3615163731.534 | 3514288663.3142 | 2443414984.3488 | 0 | 0 | 0 | 0 | 0 | 0 | 0 | 0 | 0
OTROS ELEMENTOS PARA ILUMINACIÓN
UCAP501 | Contactor fotocelda |  | Un | 82481.1828 | 689
UCAP502 | Contactor reloj |  | Un | 187221.2522 | 69
UCAP503 | Contactor fotocelda 45AMP |  | Un | 67845.681 | 37
UCAP504 | Contactor fotocelda 90AMP |  | Un | 116552.2909 | 1
UCAP505 | Contactor fotocelda 60Amp |  | Un | 98891 | 25
UCAP506 | BREAKER |  | 0 | 140937.5 | 32
| TOTAL INSTALADO |  |  |  | 853 | 0 | 0 | 0 | 0 | 0 | 0 | 0 | 0 | 0 | 0 | 0 | 0 | 0 | 0 | 0 | 0 | 0 | 0 | 0 | 0 | 0 | 0 | 0 | 0 | 0 | 0 | 0 | 0 | 0 | 0
| COSTO INFRAESTRUCTURA INSTALADA |  |  |  | 79356918.8715 | 0 | 0 | 0 | 0 | 0 | 0 | 0 | 0 | 0 | 0 | 0 | 0 | 0 | 0 | 0 | 0 | 0 | 0 | 0 | 0 | 0 | 0 | 0 | 0 | 0 | 0 | 0 | 0 | 0 | 0
POSTES
UCAP601 | Mástil 14 mts |  | Un | 6721802.1826 | 92
UCAP602 | Poste botello o madera |  | Un | 546753.2468 | 77
UCAP603 | Poste concreto 10 m |  | Un | 839728.0967 | 331
UCAP604 | Poste concreto 12 m |  | Un | 1093678.1609 | 870
UCAP605 | Poste concreto 14 m |  | Un | 1450000 | 5
UCAP606 | Poste concreto 8 m |  | Un | 670776.1902 | 2365
UCAP607 | Poste embonado de 8 metros |  | Un | 1684204.7473 | 1211
UCAP608 | Poste metalico 10,8 metros |  | Un | 2222955.6233 | 505
UCAP609 | Poste metalico 12 mts BD |  | Un | 2383493.2042 | 666
UCAP610 | Poste metalico 12 mts BS |  | Un | 2288025.0236 | 318
UCAP611 | Poste metalico 3 m |  | Un | 1268563.2667 | 3
UCAP612 | Poste metalico 3 m Villa pilar |  | Un | 750000 | 273
UCAP613 | Poste Republicano |  | Un | 3490845.0704 | 355
UCAP614 | Poste tipo aleta 6m |  | Un | 1300000 | 98
UCAP615 | Techo fachada piso |  | Un | 124130.4317 | 521
UCAP616 | Torrecilla metalica riel |  | Un | 570000 | 243
UCAP617 | Poste rectangular galvanizado 6 m |  | Un | 707169.8113 | 53
UCAP618 | Poste metalico 12 m |  | Un | 2043603.7 | 1
UCAP619 | POSTE FIBRA DE VIDRIO TRASLUCIDO 8Xm. AUTONOMA |  | Un | 8500000 | 6
UCAP620 | POSTE TELESCOP. 4.5 MTS DE 4" Y 2" |  | Un | 658342.4615 | 13
UCAP621 | Poste metalico 10 m |  | Un | 1702264 | 4
UCAP622 | Poste indemetal 10.8 |  | Un | 1702264 | 20
UCAP623 | Poste indemetal 12 |  | Un | 1702264 | 3
UCAP624 | Poste ingemetal 8 m |  | Un | 1229507 | 33
UCAP625 | Poste ingemetal 10 m 2B |  | Un | 1852264 | 19
UCAP626 | Poste rectangular 3 m |  | Un | 1229507 | 8
UCAP627 | Poste rectangular 8 m |  | Un | 1852264 | 4
UCAP628 | Poste ingemetal 10 m 1B |  | Un | 1852264 | 9
UCAP629 | Poste IGO INGAL 10.5 m |  | Un | 1702264 | 16
UCAP630 | Mastil 14 mts |  | Un | 6741367.4 | 10
UCAP631 | Poste embonado de 8 metros |  | Un | 1530554.6364 | 22
UCAP632 | Poste metalico 10,8 metros |  | Un | 2235977.45 | 17
UCAP633 | Poste metalico 12 mts BD |  | Un | 2405689.8 | 110
UCAP634 | Poste metalico 12 mts BS |  | Un | 2293603.7 | 9
UCAP635 | Poste metalico 3 m Villa pilar |  | Un | 750000 | 4
UCAP636 | Poste Republicano |  | Un | 3500000 | 10
UCAP637 | Poste tipo aleta 6m |  | Un | 1300000 | 1
| TOTAL INSTALADO |  |  |  | 8305 | 0 | 0 | 0 | 0 | 0 | 0 | 0 | 0 | 0 | 0 | 0 | 0 | 0 | 0 | 0 | 0 | 0 | 0 | 0 | 0 | 0 | 0 | 0 | 0 | 0 | 0 | 0 | 0 | 0 | 0
| COSTO INFRAESTRUCTURA INSTALADA |  |  |  | 11484769552.2 | 0 | 0 | 0 | 0 | 0 | 0 | 0 | 0 | 0 | 0 | 0 | 0 | 0 | 0 | 0 | 0 | 0 | 0 | 0 | 0 | 0 | 0 | 0 | 0 | 0 | 0 | 0 | 0 | 0 | 0
REDES
UCAP701 | Alambre cobre 10 metro |  | Un | 2100.7485 | 8767
UCAP702 | Alambre cobre 14 metro |  | Un | 1816.8469 | 38968
UCAP703 | Alambre cobre 8 metro |  | Un | 2675.2887 | 11292
UCAP704 | Cable aluminio Nro 4 |  | Un | 2031.1331 | 8611
UCAP705 | Cable aluminio Nro 6 |  | Un | 2059.9301 | 700583
UCAP706 | Cable cobre duplex 2x12 |  | Un | 3070.8409 | 951830
UCAP707 | Cable cobre duplex 2x14 |  | Un | 2659.0758 | 71550
UCAP708 | Cable cobre Nro 14 Carola con instalaciÔö£Ôöén |  | Un | 3916.7 | 5391
UCAP709 | Cable cobre Nro 8 Carola con instalaciÔö£Ôöén |  | Un | 4584.4341 | 10020
| TOTAL INSTALADO |  |  |  | 1807012 | 0 | 0 | 0 | 0 | 0 | 0 | 0 | 0 | 0 | 0 | 0 | 0 | 0 | 0 | 0 | 0 | 0 | 0 | 0 | 0 | 0 | 0 | 0 | 0 | 0 | 0 | 0 | 0 | 0 | 0
| COSTO INFRAESTRUCTURA INSTALADA |  |  |  | 4760293899.9256 | 0 | 0 | 0 | 0 | 0 | 0 | 0 | 0 | 0 | 0 | 0 | 0 | 0 | 0 | 0 | 0 | 0 | 0 | 0 | 0 | 0 | 0 | 0 | 0 | 0 | 0 | 0 | 0 | 0 | 0
CAMARAS, CANALIZACIONES, DUCTOS
UCAP801 | Camara empalme y paso |  | Un | 249012.181 | 3470
UCAP802 | Camara transformador subterraneo |  | Un | 4000000 | 54
UCAP803 | Tuberia PVC 2 pulgadas |  | Mts | 8853.8385 | 66496
| TOTAL INSTALADO |  |  |  | 70020 | 0 | 0 | 0 | 0 | 0 | 0 | 0 | 0 | 0 | 0 | 0 | 0 | 0 | 0 | 0 | 0 | 0 | 0 | 0 | 0 | 0 | 0 | 0 | 0 | 0 | 0 | 0 | 0 | 0 | 0
| COSTO INFRAESTRUCTURA INSTALADA |  |  |  | 1668817116 | 0 | 0 | 0 | 0 | 0 | 0 | 0 | 0 | 0 | 0 | 0 | 0 | 0 | 0 | 0 | 0 | 0 | 0 | 0 | 0 | 0 | 0 | 0 | 0 | 0 | 0 | 0 | 0 | 0 | 0
TRANSFORMADORES, ELEMENTOS SUBESTACIONES
UCAP901 | Transformador de 15 kVA 13.2 kV |  | Un | 4141782.1651 | 156
UCAP902 | Transformador de 25 kVA 13.2 kV |  | Un | 4086571.25 | 33
UCAP903 | Transformador sumergible |  | Un | 4436571.25 | 17
UCAP904 | Pararrayos DPS |  | Un | 200000 | 395
UCAP905 | Corta circuito |  | Un | 150000 | 389
UCAP906 | Cruceta |  | Un | 120000 | 1164
| TOTAL INSTALADO |  |  |  | 2154 | 0 | 0 | 0 | 0 | 0 | 0 | 0 | 0 | 0 | 0 | 0 | 0 | 0 | 0 | 0 | 0 | 0 | 0 | 0 | 0 | 0 | 0 | 0 | 0 | 0 | 0 | 0 | 0 | 0 | 0
| COSTO INFRAESTRUCTURA INSTALADA |  |  |  | 1133426580.25 | 0 | 0 | 0 | 0 | 0 | 0 | 0 | 0 | 0 | 0 | 0 | 0 | 0 | 0 | 0 | 0 | 0 | 0 | 0 | 0 | 0 | 0 | 0 | 0 | 0 | 0 | 0 | 0 | 0 | 0
MEDIDORES
UCAP1001 | Medidor digital |  | Un | 379591.8367 | 49
UCAP1002 | Medidor telegestion |  | Un | 3260000 | 2
| TOTAL INSTALADO |  |  |  | 51 | 0 | 0 | 0 | 0 | 0 | 0 | 0 | 0 | 0 | 0 | 0 | 0 | 0 | 0 | 0 | 0 | 0 | 0 | 0 | 0 | 0 | 0 | 0 | 0 | 0 | 0 | 0 | 0 | 0 | 0
| COSTO INFRAESTRUCTURA INSTALADA |  |  |  | 25120000 | 0 | 0 | 0 | 0 | 0 | 0 | 0 | 0 | 0 | 0 | 0 | 0 | 0 | 0 | 0 | 0 | 0 | 0 | 0 | 0 | 0 | 0 | 0 | 0 | 0 | 0 | 0 | 0 | 0 | 0
SISTEMA DE TELEGESTIÓN
UCAP2001 | UCAP Telegestión |  | Un | 439281.2138
| TOTAL INSTALADO |  |  |  | 0 | 0 | 0 | 0 | 0 | 0 | 0 | 0 | 0 | 0 | 0 | 0 | 0 | 0 | 0 | 0 | 0 | 0 | 0 | 0 | 0 | 0 | 0 | 0 | 0 | 0 | 0 | 0 | 0 | 0 | 0
| COSTO INFRAESTRUCTURA INSTALADA |  |  |  | 0 | 0 | 0 | 0 | 0 | 0 | 0 | 0 | 0 | 0 | 0 | 0 | 0 | 0 | 0 | 0 | 0 | 0 | 0 | 0 | 0 | 0 | 0 | 0 | 0 | 0 | 0 | 0 | 0 | 0 | 0
| TOTALES |  |  |  | 31047186978.2471 | 0 | 0 | 0 | 0 | 0 | 0 | 0 | 0 | 0 | 0 | 0 | 0 | 0 | 0 | 0 | 0 | 2779299132.675 | 3347289822.8211 | 3615163731.534 | 3514288663.3142 | 2443414984.3488 | 0 | 0 | 0 | 0 | 0 | 0 | 0 | 0 | 0
| DESCRIPCIÓN | CANTIDAD | Vr. TOTAL
| LUMINARIAS | 10222 | 15699456334.693
| OTROS ELEMENTOS PARA ILUMINACIÓN | 0 | 0
| POSTES | 0 | 0
| REDES | 0 | 0
| CAMARAS, CANALIZACIONES, DUCTOS | 0 | 0
| TRANSFORMADORES, ELEMENTOS SUBESTACIONES | 0 | 0
| MEDIDORES | 0 | 0
| SISTEMA DE TELEGESTIÓN | 0 | 0
| TOTALES |  | 15699456334.693
Note on G344: juanoquendo: Se presenta diferencia en el costo de la infraestructura entregado por INVAMA por que no se utiliza formula de redondar. La diferencia son 31.047.182.235 del INVAMA), valoració sin depreciación

## Inversión 2.3 IAP
UCAP | DESCRIPCION | POTENCIA TOTAL INCLUIDA PERDIDAS (W) | UNIDAD | VALOR UCAP | Inf. INSTALADA | 1 | 2 | 3 | 4 | 5 | 6 | 7 | 8 | 9 | 10 | 11 | 12 | 13 | 14 | 15 | 16 | 17 | 18 | 19 | 20 | 21 | 22 | 23 | 24 | 25 | 26 | 27 | 28 | 29 | 30
[6 empty] | 2022 | 2023 | 2024 | 2025 | 2026 | 2027 | 2028 | 2029 | 2030 | 2031 | 2032 | 2033 | 2034 | 2035 | 2036 | 2037 | 2038 | 2039 | 2040 | 2041 | 2042 | 2043 | 2044 | 2045 | 2046 | 2047 | 2048 | 2049 | 2050 | 2051
LUMINARIAS
UCAP100 | Aplique piso 150w | 150 | Un | 1060000 | 13 | 16 2037: 0; 17 2038: 0; 18 2039: 0; 19 2040: 0; 20 2041: 0; 21 2042: 0; 22 2043: 0; 23 2044: 0; 24 2045: 0; 25 2046: 0; 26 2047: 0; 27 2048: 0; 28 2049: 0; 29 2050: 0; 30 2051: 0
UCAP101 | Luminaria Baronesa LED 125w | 125 | Un | 1260000 | 7 | 16 2037: 0; 17 2038: 0; 18 2039: 0; 19 2040: 0; 20 2041: 0; 21 2042: 0; 22 2043: 0; 23 2044: 0; 24 2045: 0; 25 2046: 0; 26 2047: 0; 27 2048: 0; 28 2049: 0; 29 2050: 0; 30 2051: 0
UCAP102 | Luminaria epsilon 70w | 70 | Un | 1260000 | 1 | 16 2037: 0; 17 2038: 0; 18 2039: 0; 19 2040: 0; 20 2041: 0; 21 2042: 0; 22 2043: 0; 23 2044: 0; 24 2045: 0; 25 2046: 0; 26 2047: 0; 27 2048: 0; 28 2049: 0; 29 2050: 0; 30 2051: 0
UCAP103 | Luminaria Farol NA 150w | 169 | Un | 340000 | 58 | 16 2037: 0; 17 2038: 0; 18 2039: 0; 19 2040: 0; 20 2041: 0; 21 2042: 0; 22 2043: 0; 23 2044: 0; 24 2045: 0; 25 2046: 0; 26 2047: 0; 27 2048: 0; 28 2049: 0; 29 2050: 0; 30 2051: 0
UCAP104 | Luminaria Farol NA 70w | 81 | Un | 298677 | 553 | 16 2037: 0; 17 2038: 0; 18 2039: 0; 19 2040: 0; 20 2041: 0; 21 2042: 0; 22 2043: 0; 23 2044: 0; 24 2045: 0; 25 2046: 0; 26 2047: 0; 27 2048: 0; 28 2049: 0; 29 2050: 0; 30 2051: 0
UCAP105 | Luminaria led 100-120w | 120 | Un | 1620599 | 446 | 16 2037: 0; 17 2038: 0; 18 2039: 0; 19 2040: 0; 20 2041: 0; 21 2042: 0; 22 2043: 0; 23 2044: 0; 24 2045: 0; 25 2046: 0; 26 2047: 0; 27 2048: 0; 28 2049: 0; 29 2050: 0; 30 2051: 0
UCAP106 | Luminaria led 30-40w | 40 | Un | 894909 | 205 | 16 2037: 0; 17 2038: 0; 18 2039: 0; 19 2040: 0; 20 2041: 0; 21 2042: 0; 22 2043: 0; 23 2044: 0; 24 2045: 0; 25 2046: 0; 26 2047: 0; 27 2048: 0; 28 2049: 0; 29 2050: 0; 30 2051: 0
UCAP107 | Luminaria led 50-60w | 60 | Un | 978630 | 367 | 16 2037: 0; 17 2038: 0; 18 2039: 0; 19 2040: 0; 20 2041: 0; 21 2042: 0; 22 2043: 0; 23 2044: 0; 24 2045: 0; 25 2046: 0; 26 2047: 0; 27 2048: 0; 28 2049: 0; 29 2050: 0; 30 2051: 0
UCAP108 | Luminaria led 80-90w | 90 | Un | 1547358 | 61 | 16 2037: 0; 17 2038: 0; 18 2039: 0; 19 2040: 0; 20 2041: 0; 21 2042: 0; 22 2043: 0; 23 2044: 0; 24 2045: 0; 25 2046: 0; 26 2047: 0; 27 2048: 0; 28 2049: 0; 29 2050: 0; 30 2051: 0
UCAP109 | Luminaria Luxcandel 250w | 279 | Un | 680659 | 85 | 16 2037: 0; 17 2038: 0; 18 2039: 0; 19 2040: 0; 20 2041: 0; 21 2042: 0; 22 2043: 0; 23 2044: 0; 24 2045: 0; 25 2046: 0; 26 2047: 0; 27 2048: 0; 28 2049: 0; 29 2050: 0; 30 2051: 0
UCAP110 | Luminaria Na 100w | 115 | Un | 272297 | 730 | 16 2037: 0; 17 2038: 0; 18 2039: 0; 19 2040: 0; 20 2041: 0; 21 2042: 0; 22 2043: 0; 23 2044: 0; 24 2045: 0; 25 2046: 0; 26 2047: 0; 27 2048: 0; 28 2049: 0; 29 2050: 0; 30 2051: 0
UCAP111 | Luminaria Na 150w | 169 | Un | 333681 | 6350 | 16 2037: 0; 17 2038: 0; 18 2039: 0; 19 2040: 0; 20 2041: 0; 21 2042: 0; 22 2043: 0; 23 2044: 0; 24 2045: 0; 25 2046: 0; 26 2047: 0; 27 2048: 0; 28 2049: 0; 29 2050: 0; 30 2051: 0
UCAP112 | Luminaria Na 250w | 279 | Un | 433630 | 2457 | 16 2037: 0; 17 2038: 0; 18 2039: 0; 19 2040: 0; 20 2041: 0; 21 2042: 0; 22 2043: 0; 23 2044: 0; 24 2045: 0; 25 2046: 0; 26 2047: 0; 27 2048: 0; 28 2049: 0; 29 2050: 0; 30 2051: 0
UCAP113 | Luminaria Na 400w | 440 | Un | 509142 | 670 | 16 2037: 0; 17 2038: 0; 18 2039: 0; 19 2040: 0; 20 2041: 0; 21 2042: 0; 22 2043: 0; 23 2044: 0; 24 2045: 0; 25 2046: 0; 26 2047: 0; 27 2048: 0; 28 2049: 0; 29 2050: 0; 30 2051: 0
UCAP114 | Luminaria picadelly 150w | 169 | Un | 660000 | 72 | 16 2037: 0; 17 2038: 0; 18 2039: 0; 19 2040: 0; 20 2041: 0; 21 2042: 0; 22 2043: 0; 23 2044: 0; 24 2045: 0; 25 2046: 0; 26 2047: 0; 27 2048: 0; 28 2049: 0; 29 2050: 0; 30 2051: 0
UCAP115 | Luminaria SH Na 400w | 440 | Un | 690000 | 12 | 16 2037: 0; 17 2038: 0; 18 2039: 0; 19 2040: 0; 20 2041: 0; 21 2042: 0; 22 2043: 0; 23 2044: 0; 24 2045: 0; 25 2046: 0; 26 2047: 0; 27 2048: 0; 28 2049: 0; 29 2050: 0; 30 2051: 0
UCAP116 | Luminaria sodio 70w | 81 | Un | 201765 | 14987 | 16 2037: 0; 17 2038: 0; 18 2039: 0; 19 2040: 0; 20 2041: 0; 21 2042: 0; 22 2043: 0; 23 2044: 0; 24 2045: 0; 25 2046: 0; 26 2047: 0; 27 2048: 0; 28 2049: 0; 29 2050: 0; 30 2051: 0
UCAP117 | Luminaria Vertical fluorescente | 40 | Un | 660000 | 6 | 16 2037: 0; 17 2038: 0; 18 2039: 0; 19 2040: 0; 20 2041: 0; 21 2042: 0; 22 2043: 0; 23 2044: 0; 24 2045: 0; 25 2046: 0; 26 2047: 0; 27 2048: 0; 28 2049: 0; 29 2050: 0; 30 2051: 0
UCAP118 | Luminarias Balas 5w | 5 | Un | 82091 | 44 | 16 2037: 0; 17 2038: 0; 18 2039: 0; 19 2040: 0; 20 2041: 0; 21 2042: 0; 22 2043: 0; 23 2044: 0; 24 2045: 0; 25 2046: 0; 26 2047: 0; 27 2048: 0; 28 2049: 0; 29 2050: 0; 30 2051: 0
UCAP119 | Luninaria Onix 150w | 169 | Un | 710000 | 32 | 16 2037: 0; 17 2038: 0; 18 2039: 0; 19 2040: 0; 20 2041: 0; 21 2042: 0; 22 2043: 0; 23 2044: 0; 24 2045: 0; 25 2046: 0; 26 2047: 0; 27 2048: 0; 28 2049: 0; 29 2050: 0; 30 2051: 0
UCAP120 | Proyector MH 150w | 169 | Un | 371625 | 29 | 16 2037: 0; 17 2038: 0; 18 2039: 0; 19 2040: 0; 20 2041: 0; 21 2042: 0; 22 2043: 0; 23 2044: 0; 24 2045: 0; 25 2046: 0; 26 2047: 0; 27 2048: 0; 28 2049: 0; 29 2050: 0; 30 2051: 0
UCAP121 | Proyector MH 250w | 279 | Un | 413027 | 400 | 16 2037: 0; 17 2038: 0; 18 2039: 0; 19 2040: 0; 20 2041: 0; 21 2042: 0; 22 2043: 0; 23 2044: 0; 24 2045: 0; 25 2046: 0; 26 2047: 0; 27 2048: 0; 28 2049: 0; 29 2050: 0; 30 2051: 0
UCAP122 | Proyector MH 400w | 440 | Un | 511021 | 1753 | 16 2037: 0; 17 2038: 0; 18 2039: 0; 19 2040: 0; 20 2041: 0; 21 2042: 0; 22 2043: 0; 23 2044: 0; 24 2045: 0; 25 2046: 0; 26 2047: 0; 27 2048: 0; 28 2049: 0; 29 2050: 0; 30 2051: 0
UCAP123 | Proyector MH 50-70w Tipo aplique | 81 | Un | 260000 | 21 | 16 2037: 0; 17 2038: 0; 18 2039: 0; 19 2040: 0; 20 2041: 0; 21 2042: 0; 22 2043: 0; 23 2044: 0; 24 2045: 0; 25 2046: 0; 26 2047: 0; 27 2048: 0; 28 2049: 0; 29 2050: 0; 30 2051: 0
UCAP124 | Proyector NA 1000w | 1100 | Un | 540000 | 244 | 16 2037: 0; 17 2038: 0; 18 2039: 0; 19 2040: 0; 20 2041: 0; 21 2042: 0; 22 2043: 0; 23 2044: 0; 24 2045: 0; 25 2046: 0; 26 2047: 0; 27 2048: 0; 28 2049: 0; 29 2050: 0; 30 2051: 0
UCAP125 | Luminarias Ba├â┬▒adores - LED | 30 | Un | 361000 | 18 | 16 2037: 0; 17 2038: 0; 18 2039: 0; 19 2040: 0; 20 2041: 0; 21 2042: 0; 22 2043: 0; 23 2044: 0; 24 2045: 0; 25 2046: 0; 26 2047: 0; 27 2048: 0; 28 2049: 0; 29 2050: 0; 30 2051: 0
UCAP126 | Proyector led 100w | 100 | Un | 258000 | 8 | 16 2037: 0; 17 2038: 0; 18 2039: 0; 19 2040: 0; 20 2041: 0; 21 2042: 0; 22 2043: 0; 23 2044: 0; 24 2045: 0; 25 2046: 0; 26 2047: 0; 27 2048: 0; 28 2049: 0; 29 2050: 0; 30 2051: 0
UCAP127 | Luminaria led 28-30w | 30 | Un | 803602 | 7 | 16 2037: 0; 17 2038: 0; 18 2039: 0; 19 2040: 0; 20 2041: 0; 21 2042: 0; 22 2043: 0; 23 2044: 0; 24 2045: 0; 25 2046: 0; 26 2047: 0; 27 2048: 0; 28 2049: 0; 29 2050: 0; 30 2051: 0
UCAP128 | Proyector Led 300w | 30 | Un | 160000 | 21 | 16 2037: 0; 17 2038: 0; 18 2039: 0; 19 2040: 0; 20 2041: 0; 21 2042: 0; 22 2043: 0; 23 2044: 0; 24 2045: 0; 25 2046: 0; 26 2047: 0; 27 2048: 0; 28 2049: 0; 29 2050: 0; 30 2051: 0
UCAP129 | Luminaria Led 26w | 26 | Un | 2009070 | 7 | 16 2037: 0; 17 2038: 0; 18 2039: 0; 19 2040: 0; 20 2041: 0; 21 2042: 0; 22 2043: 0; 23 2044: 0; 24 2045: 0; 25 2046: 0; 26 2047: 0; 27 2048: 0; 28 2049: 0; 29 2050: 0; 30 2051: 0
UCAP130 | Luminaria Led 19w | 19 | Un | 2009070 | 13 | 16 2037: 0; 17 2038: 0; 18 2039: 0; 19 2040: 0; 20 2041: 0; 21 2042: 0; 22 2043: 0; 23 2044: 0; 24 2045: 0; 25 2046: 0; 26 2047: 0; 27 2048: 0; 28 2049: 0; 29 2050: 0; 30 2051: 0
UCAP131 | Proyector Led RGB 200w | 200 | Un | 330000 | 6 | 16 2037: 0; 17 2038: 0; 18 2039: 0; 19 2040: 0; 20 2041: 0; 21 2042: 0; 22 2043: 0; 23 2044: 0; 24 2045: 0; 25 2046: 0; 26 2047: 0; 27 2048: 0; 28 2049: 0; 29 2050: 0; 30 2051: 0
UCAP132 | Proyector led 400w | 400 | Un | 2253025 | 153 | 16 2037: 0; 17 2038: 0; 18 2039: 0; 19 2040: 0; 20 2041: 0; 21 2042: 0; 22 2043: 0; 23 2044: 0; 24 2045: 0; 25 2046: 0; 26 2047: 0; 27 2048: 0; 28 2049: 0; 29 2050: 0; 30 2051: 0
UCAP133 | Bolardo Led 10w | 10 | Un | 179900 | 114 | 16 2037: 0; 17 2038: 0; 18 2039: 0; 19 2040: 0; 20 2041: 0; 21 2042: 0; 22 2043: 0; 23 2044: 0; 24 2045: 0; 25 2046: 0; 26 2047: 0; 27 2048: 0; 28 2049: 0; 29 2050: 0; 30 2051: 0
UCAP134 | Ba├▒ador 24w | 24 | Un | 620000 | 12 | 16 2037: 0; 17 2038: 0; 18 2039: 0; 19 2040: 0; 20 2041: 0; 21 2042: 0; 22 2043: 0; 23 2044: 0; 24 2045: 0; 25 2046: 0; 26 2047: 0; 27 2048: 0; 28 2049: 0; 29 2050: 0; 30 2051: 0
UCAP135 | Ba├▒ador 36w | 36 | Un | 720000 | 81 | 16 2037: 0; 17 2038: 0; 18 2039: 0; 19 2040: 0; 20 2041: 0; 21 2042: 0; 22 2043: 0; 23 2044: 0; 24 2045: 0; 25 2046: 0; 26 2047: 0; 27 2048: 0; 28 2049: 0; 29 2050: 0; 30 2051: 0
UCAP136 | Luminaria led 80w | 80 | Un | 572938 | 54 | 16 2037: 0; 17 2038: 0; 18 2039: 0; 19 2040: 0; 20 2041: 0; 21 2042: 0; 22 2043: 0; 23 2044: 0; 24 2045: 0; 25 2046: 0; 26 2047: 0; 27 2048: 0; 28 2049: 0; 29 2050: 0; 30 2051: 0
UCAP137 | Proyector Led 30w | 30 | Un | 154677 | 1 | 16 2037: 0; 17 2038: 0; 18 2039: 0; 19 2040: 0; 20 2041: 0; 21 2042: 0; 22 2043: 0; 23 2044: 0; 24 2045: 0; 25 2046: 0; 26 2047: 0; 27 2048: 0; 28 2049: 0; 29 2050: 0; 30 2051: 0
UCAP138 | Proyector Led 20w | 20 | Un | 154677 | 9 | 16 2037: 0; 17 2038: 0; 18 2039: 0; 19 2040: 0; 20 2041: 0; 21 2042: 0; 22 2043: 0; 23 2044: 0; 24 2045: 0; 25 2046: 0; 26 2047: 0; 27 2048: 0; 28 2049: 0; 29 2050: 0; 30 2051: 0
UCAP139 | LUMINARIA NA 250W NUEVA | 279 | Un | 390288 | 137 | 16 2037: 0; 17 2038: 0; 18 2039: 0; 19 2040: 0; 20 2041: 0; 21 2042: 0; 22 2043: 0; 23 2044: 0; 24 2045: 0; 25 2046: 0; 26 2047: 0; 27 2048: 0; 28 2049: 0; 29 2050: 0; 30 2051: 0
UCAP140 | LUMINARIA NA 400W SEGUNDA | 440 | Un | 509142 | 2 | 16 2037: 0; 17 2038: 0; 18 2039: 0; 19 2040: 0; 20 2041: 0; 21 2042: 0; 22 2043: 0; 23 2044: 0; 24 2045: 0; 25 2046: 0; 26 2047: 0; 27 2048: 0; 28 2049: 0; 29 2050: 0; 30 2051: 0
UCAP141 | PROYECTOR MH DE 400W SEGUNDA | 440 | Un | 509142 | 1 | 16 2037: 0; 17 2038: 0; 18 2039: 0; 19 2040: 0; 20 2041: 0; 21 2042: 0; 22 2043: 0; 23 2044: 0; 24 2045: 0; 25 2046: 0; 26 2047: 0; 27 2048: 0; 28 2049: 0; 29 2050: 0; 30 2051: 0
UCAP142 | PROYECTOR MH DE 1000W SEGUNDA CONVERTIRLO A 400W | 440 | Un | 509142 | 1 | 16 2037: 0; 17 2038: 0; 18 2039: 0; 19 2040: 0; 20 2041: 0; 21 2042: 0; 22 2043: 0; 23 2044: 0; 24 2045: 0; 25 2046: 0; 26 2047: 0; 27 2048: 0; 28 2049: 0; 29 2050: 0; 30 2051: 0
UCAP143 | LUMINARIA NA 100 NUEVA | 115 | Un | 211467 | 16 | 16 2037: 0; 17 2038: 0; 18 2039: 0; 19 2040: 0; 20 2041: 0; 21 2042: 0; 22 2043: 0; 23 2044: 0; 24 2045: 0; 25 2046: 0; 26 2047: 0; 27 2048: 0; 28 2049: 0; 29 2050: 0; 30 2051: 0
UCAP144 | LUMINARIA NA 70W NUEVA | 81 | Un | 213666 | 157 | 16 2037: 0; 17 2038: 0; 18 2039: 0; 19 2040: 0; 20 2041: 0; 21 2042: 0; 22 2043: 0; 23 2044: 0; 24 2045: 0; 25 2046: 0; 26 2047: 0; 27 2048: 0; 28 2049: 0; 29 2050: 0; 30 2051: 0
UCAP145 | LUMINARIA NA 150W NUEVA | 169 | Un | 329001 | 122 | 16 2037: 0; 17 2038: 0; 18 2039: 0; 19 2040: 0; 20 2041: 0; 21 2042: 0; 22 2043: 0; 23 2044: 0; 24 2045: 0; 25 2046: 0; 26 2047: 0; 27 2048: 0; 28 2049: 0; 29 2050: 0; 30 2051: 0
UCAP146 | PROYECTOR RGB 200 | 220 | Un | 330000 | 18 | 16 2037: 0; 17 2038: 0; 18 2039: 0; 19 2040: 0; 20 2041: 0; 21 2042: 0; 22 2043: 0; 23 2044: 0; 24 2045: 0; 25 2046: 0; 26 2047: 0; 27 2048: 0; 28 2049: 0; 29 2050: 0; 30 2051: 0
UCAP147 | BA├æADOR LED RGB 24-34W NUEVO | 34 | Un | 620000 | 12 | 16 2037: 0; 17 2038: 0; 18 2039: 0; 19 2040: 0; 20 2041: 0; 21 2042: 0; 22 2043: 0; 23 2044: 0; 24 2045: 0; 25 2046: 0; 26 2047: 0; 27 2048: 0; 28 2049: 0; 29 2050: 0; 30 2051: 0
UCAP148 | BALA LED DE 6W | 6 | Un | 53000 | 15 | 16 2037: 0; 17 2038: 0; 18 2039: 0; 19 2040: 0; 20 2041: 0; 21 2042: 0; 22 2043: 0; 23 2044: 0; 24 2045: 0; 25 2046: 0; 26 2047: 0; 27 2048: 0; 28 2049: 0; 29 2050: 0; 30 2051: 0
UCAP149 | BALA LED 5W | 5 | Un | 83950 | 46 | 16 2037: 0; 17 2038: 0; 18 2039: 0; 19 2040: 0; 20 2041: 0; 21 2042: 0; 22 2043: 0; 23 2044: 0; 24 2045: 0; 25 2046: 0; 26 2047: 0; 27 2048: 0; 28 2049: 0; 29 2050: 0; 30 2051: 0
UCAP150 | BALA LED 4W | 4 | Un | 114900 | 143 | 16 2037: 0; 17 2038: 0; 18 2039: 0; 19 2040: 0; 20 2041: 0; 21 2042: 0; 22 2043: 0; 23 2044: 0; 24 2045: 0; 25 2046: 0; 26 2047: 0; 27 2048: 0; 28 2049: 0; 29 2050: 0; 30 2051: 0
UCAP151 | LUMINARIA NA 70W SEGUNDA | 81 | Un | 201799 | 18 | 16 2037: 0; 17 2038: 0; 18 2039: 0; 19 2040: 0; 20 2041: 0; 21 2042: 0; 22 2043: 0; 23 2044: 0; 24 2045: 0; 25 2046: 0; 26 2047: 0; 27 2048: 0; 28 2049: 0; 29 2050: 0; 30 2051: 0
UCAP152 | PROYECTOR MH 400W SEGUNDA | 440 | Un | 465408 | 15 | 16 2037: 0; 17 2038: 0; 18 2039: 0; 19 2040: 0; 20 2041: 0; 21 2042: 0; 22 2043: 0; 23 2044: 0; 24 2045: 0; 25 2046: 0; 26 2047: 0; 27 2048: 0; 28 2049: 0; 29 2050: 0; 30 2051: 0
UCAP153 | PROYECTOR MH 400W NUEVO | 440 | Un | 447504 | 26 | 16 2037: 0; 17 2038: 0; 18 2039: 0; 19 2040: 0; 20 2041: 0; 21 2042: 0; 22 2043: 0; 23 2044: 0; 24 2045: 0; 25 2046: 0; 26 2047: 0; 27 2048: 0; 28 2049: 0; 29 2050: 0; 30 2051: 0
UCAP154 | LUMINARIA NA 100W NUEVA | 115 | Un | 221308 | 173 | 16 2037: 0; 17 2038: 0; 18 2039: 0; 19 2040: 0; 20 2041: 0; 21 2042: 0; 22 2043: 0; 23 2044: 0; 24 2045: 0; 25 2046: 0; 26 2047: 0; 27 2048: 0; 28 2049: 0; 29 2050: 0; 30 2051: 0
UCAP155 | LUMINARIA TIPO LYRA NA 40W NUEVA | 40 | Un | 803602 | 1 | 16 2037: 0; 17 2038: 0; 18 2039: 0; 19 2040: 0; 20 2041: 0; 21 2042: 0; 22 2043: 0; 23 2044: 0; 24 2045: 0; 25 2046: 0; 26 2047: 0; 27 2048: 0; 28 2049: 0; 29 2050: 0; 30 2051: 0
UCAP156 | LUMINARIA LED 80-90 | 90 | Un | 940000 | 1 | 16 2037: 0; 17 2038: 0; 18 2039: 0; 19 2040: 0; 20 2041: 0; 21 2042: 0; 22 2043: 0; 23 2044: 0; 24 2045: 0; 25 2046: 0; 26 2047: 0; 27 2048: 0; 28 2049: 0; 29 2050: 0; 30 2051: 0
UCAP157 | PROYECTOR LED 200W RGB | 200 | Un | 330000 | 6 | 16 2037: 0; 17 2038: 0; 18 2039: 0; 19 2040: 0; 20 2041: 0; 21 2042: 0; 22 2043: 0; 23 2044: 0; 24 2045: 0; 25 2046: 0; 26 2047: 0; 27 2048: 0; 28 2049: 0; 29 2050: 0; 30 2051: 0
UCAP158 | PROYECTOR LED DE 30W BLANCA | 30 | Un | 605612 | 4 | 16 2037: 0; 17 2038: 0; 18 2039: 0; 19 2040: 0; 20 2041: 0; 21 2042: 0; 22 2043: 0; 23 2044: 0; 24 2045: 0; 25 2046: 0; 26 2047: 0; 27 2048: 0; 28 2049: 0; 29 2050: 0; 30 2051: 0
UCAP159 | PROYECTO MH 250W NUEV0 | 279 | Un | 413027 | 6 | 16 2037: 0; 17 2038: 0; 18 2039: 0; 19 2040: 0; 20 2041: 0; 21 2042: 0; 22 2043: 0; 23 2044: 0; 24 2045: 0; 25 2046: 0; 26 2047: 0; 27 2048: 0; 28 2049: 0; 29 2050: 0; 30 2051: 0
UCAP160 | LUMINARIA NA 100W SEGUNDA | 115 | Un | 211467 | 86 | 16 2037: 0; 17 2038: 0; 18 2039: 0; 19 2040: 0; 20 2041: 0; 21 2042: 0; 22 2043: 0; 23 2044: 0; 24 2045: 0; 25 2046: 0; 26 2047: 0; 27 2048: 0; 28 2049: 0; 29 2050: 0; 30 2051: 0
UCAP161 | PROYECTOR MH 250W NUEVO | 279 | Un | 436806 | 29 | 16 2037: 0; 17 2038: 0; 18 2039: 0; 19 2040: 0; 20 2041: 0; 21 2042: 0; 22 2043: 0; 23 2044: 0; 24 2045: 0; 25 2046: 0; 26 2047: 0; 27 2048: 0; 28 2049: 0; 29 2050: 0; 30 2051: 0
UCAP162 | LUMINARIA NA 150W SEGUNDA | 169 | Un | 314653 | 38 | 16 2037: 0; 17 2038: 0; 18 2039: 0; 19 2040: 0; 20 2041: 0; 21 2042: 0; 22 2043: 0; 23 2044: 0; 24 2045: 0; 25 2046: 0; 26 2047: 0; 27 2048: 0; 28 2049: 0; 29 2050: 0; 30 2051: 0
UCAP163 | LUMINARIA LED 46W NUEVA | 46 | Un | 2469778 | 90 | 16 2037: 0; 17 2038: 0; 18 2039: 0; 19 2040: 0; 20 2041: 0; 21 2042: 0; 22 2043: 0; 23 2044: 0; 24 2045: 0; 25 2046: 0; 26 2047: 0; 27 2048: 0; 28 2049: 0; 29 2050: 0; 30 2051: 0
UCAP164 | Luminaria sodio 100w | 115 | Un | 212389 | 33 | 16 2037: 0; 17 2038: 0; 18 2039: 0; 19 2040: 0; 20 2041: 0; 21 2042: 0; 22 2043: 0; 23 2044: 0; 24 2045: 0; 25 2046: 0; 26 2047: 0; 27 2048: 0; 28 2049: 0; 29 2050: 0; 30 2051: 0
UCAP165 | PROYECTOR MH 250W NUEVA | 279 | Un | 351349 | 15 | 16 2037: 0; 17 2038: 0; 18 2039: 0; 19 2040: 0; 20 2041: 0; 21 2042: 0; 22 2043: 0; 23 2044: 0; 24 2045: 0; 25 2046: 0; 26 2047: 0; 27 2048: 0; 28 2049: 0; 29 2050: 0; 30 2051: 0
UCAP166 | LUMINARIA NA 250W SEGUNDA | 279 | Un | 435463 | 49 | 16 2037: 0; 17 2038: 0; 18 2039: 0; 19 2040: 0; 20 2041: 0; 21 2042: 0; 22 2043: 0; 23 2044: 0; 24 2045: 0; 25 2046: 0; 26 2047: 0; 27 2048: 0; 28 2049: 0; 29 2050: 0; 30 2051: 0
UCAP167 | PROYECTOR MH 250W SEGUNDA | 279 | Un | 413027 | 36 | 16 2037: 0; 17 2038: 0; 18 2039: 0; 19 2040: 0; 20 2041: 0; 21 2042: 0; 22 2043: 0; 23 2044: 0; 24 2045: 0; 25 2046: 0; 26 2047: 0; 27 2048: 0; 28 2049: 0; 29 2050: 0; 30 2051: 0
UCAP168 | LUMINARIA LED DE 80W NUEVA | 80 | Un | 1547358 | 1 | 16 2037: 0; 17 2038: 0; 18 2039: 0; 19 2040: 0; 20 2041: 0; 21 2042: 0; 22 2043: 0; 23 2044: 0; 24 2045: 0; 25 2046: 0; 26 2047: 0; 27 2048: 0; 28 2049: 0; 29 2050: 0; 30 2051: 0
UCAP169 | PROYECTOR MH 1000W SEGUNDA | 1100 | Un | 540000 | 16 | 16 2037: 0; 17 2038: 0; 18 2039: 0; 19 2040: 0; 20 2041: 0; 21 2042: 0; 22 2043: 0; 23 2044: 0; 24 2045: 0; 25 2046: 0; 26 2047: 0; 27 2048: 0; 28 2049: 0; 29 2050: 0; 30 2051: 0
UCAP170 | LUMINARIA LED 70W NUEVA | 70 | Un | 1106457 | 1 | 16 2037: 0; 17 2038: 0; 18 2039: 0; 19 2040: 0; 20 2041: 0; 21 2042: 0; 22 2043: 0; 23 2044: 0; 24 2045: 0; 25 2046: 0; 26 2047: 0; 27 2048: 0; 28 2049: 0; 29 2050: 0; 30 2051: 0
UCAP171 | PROYECTOR LED 100W. AUTONOMA | 100 | Un | 1298300 | 7 | 16 2037: 0; 17 2038: 0; 18 2039: 0; 19 2040: 0; 20 2041: 0; 21 2042: 0; 22 2043: 0; 23 2044: 0; 24 2045: 0; 25 2046: 0; 26 2047: 0; 27 2048: 0; 28 2049: 0; 29 2050: 0; 30 2051: 0
UCAP172 | BA├æADOR LED 20W. AUTONOMA | 20 | Un | 860000 | 24 | 16 2037: 0; 17 2038: 0; 18 2039: 0; 19 2040: 0; 20 2041: 0; 21 2042: 0; 22 2043: 0; 23 2044: 0; 24 2045: 0; 25 2046: 0; 26 2047: 0; 27 2048: 0; 28 2049: 0; 29 2050: 0; 30 2051: 0
UCAP173 | BA├æADOR LED 36W. AUTONOMA | 36 | Un | 1060000 | 14 | 16 2037: 0; 17 2038: 0; 18 2039: 0; 19 2040: 0; 20 2041: 0; 21 2042: 0; 22 2043: 0; 23 2044: 0; 24 2045: 0; 25 2046: 0; 26 2047: 0; 27 2048: 0; 28 2049: 0; 29 2050: 0; 30 2051: 0
UCAP174 | LUMINARIA LED 150W. AUTONOMA | 150 | Un | 120000 | 43 | 16 2037: 0; 17 2038: 0; 18 2039: 0; 19 2040: 0; 20 2041: 0; 21 2042: 0; 22 2043: 0; 23 2044: 0; 24 2045: 0; 25 2046: 0; 26 2047: 0; 27 2048: 0; 28 2049: 0; 29 2050: 0; 30 2051: 0
UCAP175 | LUMINARIA LED 60W. AUTONOMA | 60 | Un | 860000 | 10 | 16 2037: 0; 17 2038: 0; 18 2039: 0; 19 2040: 0; 20 2041: 0; 21 2042: 0; 22 2043: 0; 23 2044: 0; 24 2045: 0; 25 2046: 0; 26 2047: 0; 27 2048: 0; 28 2049: 0; 29 2050: 0; 30 2051: 0
UCAP176 | PROYECTOR LED RGB 200W NUEVA | 200 | Un | 1079900 | 9 | 16 2037: 0; 17 2038: 0; 18 2039: 0; 19 2040: 0; 20 2041: 0; 21 2042: 0; 22 2043: 0; 23 2044: 0; 24 2045: 0; 25 2046: 0; 26 2047: 0; 27 2048: 0; 28 2049: 0; 29 2050: 0; 30 2051: 0
UCAP177 | PROYECTOR LED LED 50W NUEVA | 50 | Un | 598300 | 2 | 16 2037: 0; 17 2038: 0; 18 2039: 0; 19 2040: 0; 20 2041: 0; 21 2042: 0; 22 2043: 0; 23 2044: 0; 24 2045: 0; 25 2046: 0; 26 2047: 0; 27 2048: 0; 28 2049: 0; 29 2050: 0; 30 2051: 0
UCAP178 | ETIQUETA LUMINARIA 250W | 279 | Un | 509142 | 10 | 16 2037: 0; 17 2038: 0; 18 2039: 0; 19 2040: 0; 20 2041: 0; 21 2042: 0; 22 2043: 0; 23 2044: 0; 24 2045: 0; 25 2046: 0; 26 2047: 0; 27 2048: 0; 28 2049: 0; 29 2050: 0; 30 2051: 0
UCAP179 | PROYECTOR LED 50W NUEVO | 50 | Un | 134677 | 3 | 16 2037: 0; 17 2038: 0; 18 2039: 0; 19 2040: 0; 20 2041: 0; 21 2042: 0; 22 2043: 0; 23 2044: 0; 24 2045: 0; 25 2046: 0; 26 2047: 0; 27 2048: 0; 28 2049: 0; 29 2050: 0; 30 2051: 0
UCAP180 | PROYECTOR MH 150W NUEVO | 169 | Un | 352663 | 4 | 16 2037: 0; 17 2038: 0; 18 2039: 0; 19 2040: 0; 20 2041: 0; 21 2042: 0; 22 2043: 0; 23 2044: 0; 24 2045: 0; 25 2046: 0; 26 2047: 0; 27 2048: 0; 28 2049: 0; 29 2050: 0; 30 2051: 0
UCAP181 | PROYECTOR MH 400W NUEVA | 440 | Un | 509142 | 5 | 16 2037: 0; 17 2038: 0; 18 2039: 0; 19 2040: 0; 20 2041: 0; 21 2042: 0; 22 2043: 0; 23 2044: 0; 24 2045: 0; 25 2046: 0; 26 2047: 0; 27 2048: 0; 28 2049: 0; 29 2050: 0; 30 2051: 0
UCAP182 | PROYECTOR LED 400W NUEVO | 400 | Un | 2843260 | 6 | 16 2037: 0; 17 2038: 0; 18 2039: 0; 19 2040: 0; 20 2041: 0; 21 2042: 0; 22 2043: 0; 23 2044: 0; 24 2045: 0; 25 2046: 0; 26 2047: 0; 27 2048: 0; 28 2049: 0; 29 2050: 0; 30 2051: 0
UCAP183 | PROYECTOR MH 400W LED | 400 | Un | 2156000 | 38 | 16 2037: 0; 17 2038: 0; 18 2039: 0; 19 2040: 0; 20 2041: 0; 21 2042: 0; 22 2043: 0; 23 2044: 0; 24 2045: 0; 25 2046: 0; 26 2047: 0; 27 2048: 0; 28 2049: 0; 29 2050: 0; 30 2051: 0
UCAP184 | PROYECTOR IMPOLED 400W LED | 400 | Un | 509142 | 5 | 16 2037: 0; 17 2038: 0; 18 2039: 0; 19 2040: 0; 20 2041: 0; 21 2042: 0; 22 2043: 0; 23 2044: 0; 24 2045: 0; 25 2046: 0; 26 2047: 0; 27 2048: 0; 28 2049: 0; 29 2050: 0; 30 2051: 0
UCAP185 | LUMINARIA MH 400W SEGUNDA | 440 | Un | 509142 | 1 | 16 2037: 0; 17 2038: 0; 18 2039: 0; 19 2040: 0; 20 2041: 0; 21 2042: 0; 22 2043: 0; 23 2044: 0; 24 2045: 0; 25 2046: 0; 26 2047: 0; 27 2048: 0; 28 2049: 0; 29 2050: 0; 30 2051: 0
UCAP186 | LUMINARIA LED 38W | 38 | Un | 1056546 | 3 | 16 2037: 0; 17 2038: 0; 18 2039: 0; 19 2040: 0; 20 2041: 0; 21 2042: 0; 22 2043: 0; 23 2044: 0; 24 2045: 0; 25 2046: 0; 26 2047: 0; 27 2048: 0; 28 2049: 0; 29 2050: 0; 30 2051: 0
UCAP187 | LUMINARIA LED 80-90W NUEVA | 90 | Un | 1547358 | 1 | 16 2037: 0; 17 2038: 0; 18 2039: 0; 19 2040: 0; 20 2041: 0; 21 2042: 0; 22 2043: 0; 23 2044: 0; 24 2045: 0; 25 2046: 0; 26 2047: 0; 27 2048: 0; 28 2049: 0; 29 2050: 0; 30 2051: 0
UCAP188 | LUMINARIA 3000 40 NUEVA | 40 | Un | 757310 | 13 | 16 2037: 0; 17 2038: 0; 18 2039: 0; 19 2040: 0; 20 2041: 0; 21 2042: 0; 22 2043: 0; 23 2044: 0; 24 2045: 0; 25 2046: 0; 26 2047: 0; 27 2048: 0; 28 2049: 0; 29 2050: 0; 30 2051: 0
UCAP189 | LUMINARIA NA 150W ONIX SEGUNDA | 169 | Un | 340000 | 1 | 16 2037: 0; 17 2038: 0; 18 2039: 0; 19 2040: 0; 20 2041: 0; 21 2042: 0; 22 2043: 0; 23 2044: 0; 24 2045: 0; 25 2046: 0; 26 2047: 0; 27 2048: 0; 28 2049: 0; 29 2050: 0; 30 2051: 0
UCAP190 | LUMINARIA NA 70 SEGUNDA | 81 | Un | 201799 | 5 | 16 2037: 0; 17 2038: 0; 18 2039: 0; 19 2040: 0; 20 2041: 0; 21 2042: 0; 22 2043: 0; 23 2044: 0; 24 2045: 0; 25 2046: 0; 26 2047: 0; 27 2048: 0; 28 2049: 0; 29 2050: 0; 30 2051: 0
UCAP191 | LUMINARIA NA 150 SEGUNDA | 169 | Un | 333700 | 1 | 16 2037: 0; 17 2038: 0; 18 2039: 0; 19 2040: 0; 20 2041: 0; 21 2042: 0; 22 2043: 0; 23 2044: 0; 24 2045: 0; 25 2046: 0; 26 2047: 0; 27 2048: 0; 28 2049: 0; 29 2050: 0; 30 2051: 0
UCAP192 | PROYECTOR 250W NUEVO | 279 | Un | 413027 | 5 | 16 2037: 0; 17 2038: 0; 18 2039: 0; 19 2040: 0; 20 2041: 0; 21 2042: 0; 22 2043: 0; 23 2044: 0; 24 2045: 0; 25 2046: 0; 26 2047: 0; 27 2048: 0; 28 2049: 0; 29 2050: 0; 30 2051: 0
UCAP193 | LUMINARIA NA 250W NUEVA ETIQUETA | 279 | Un | 413027 | 1 | 16 2037: 0; 17 2038: 0; 18 2039: 0; 19 2040: 0; 20 2041: 0; 21 2042: 0; 22 2043: 0; 23 2044: 0; 24 2045: 0; 25 2046: 0; 26 2047: 0; 27 2048: 0; 28 2049: 0; 29 2050: 0; 30 2051: 0
UCAP194 | ETIQUETA LUMINARIA NA 100W NUEVA | 115 | Un | 211467 | 1 | 16 2037: 0; 17 2038: 0; 18 2039: 0; 19 2040: 0; 20 2041: 0; 21 2042: 0; 22 2043: 0; 23 2044: 0; 24 2045: 0; 25 2046: 0; 26 2047: 0; 27 2048: 0; 28 2049: 0; 29 2050: 0; 30 2051: 0
UCAP195 | LUMINARIA 80-90W LED | 90 | Un | 940000 | 8 | 16 2037: 0; 17 2038: 0; 18 2039: 0; 19 2040: 0; 20 2041: 0; 21 2042: 0; 22 2043: 0; 23 2044: 0; 24 2045: 0; 25 2046: 0; 26 2047: 0; 27 2048: 0; 28 2049: 0; 29 2050: 0; 30 2051: 0
UCAP196 | LUMINARIA NA 70W NUEVA | 81 | Un | 203490 | 78 | 16 2037: 0; 17 2038: 0; 18 2039: 0; 19 2040: 0; 20 2041: 0; 21 2042: 0; 22 2043: 0; 23 2044: 0; 24 2045: 0; 25 2046: 0; 26 2047: 0; 27 2048: 0; 28 2049: 0; 29 2050: 0; 30 2051: 0
UCAP197 | ETIQUETA NA 70W NUEVA | 81 | Un | 201799 | 17 | 16 2037: 0; 17 2038: 0; 18 2039: 0; 19 2040: 0; 20 2041: 0; 21 2042: 0; 22 2043: 0; 23 2044: 0; 24 2045: 0; 25 2046: 0; 26 2047: 0; 27 2048: 0; 28 2049: 0; 29 2050: 0; 30 2051: 0
UCAP198 | PROYECTOR RGB 200W LED | 200 | Un | 330000 | 2 | 16 2037: 0; 17 2038: 0; 18 2039: 0; 19 2040: 0; 20 2041: 0; 21 2042: 0; 22 2043: 0; 23 2044: 0; 24 2045: 0; 25 2046: 0; 26 2047: 0; 27 2048: 0; 28 2049: 0; 29 2050: 0; 30 2051: 0
UCAP199 | LUMINARIA YOA 38W LED | 38 | Un | 413027 | 4 | 16 2037: 0; 17 2038: 0; 18 2039: 0; 19 2040: 0; 20 2041: 0; 21 2042: 0; 22 2043: 0; 23 2044: 0; 24 2045: 0; 25 2046: 0; 26 2047: 0; 27 2048: 0; 28 2049: 0; 29 2050: 0; 30 2051: 0
UCAP200 | LUMINARIA NA 70W SEGUNDA | 81 | Un | 201799 | 2 | 16 2037: 0; 17 2038: 0; 18 2039: 0; 19 2040: 0; 20 2041: 0; 21 2042: 0; 22 2043: 0; 23 2044: 0; 24 2045: 0; 25 2046: 0; 26 2047: 0; 27 2048: 0; 28 2049: 0; 29 2050: 0; 30 2051: 0
UCAP201 | PROYECTOR MH 250W REPOTENCIAR | 279 | Un | 413027 | 1 | 16 2037: 0; 17 2038: 0; 18 2039: 0; 19 2040: 0; 20 2041: 0; 21 2042: 0; 22 2043: 0; 23 2044: 0; 24 2045: 0; 25 2046: 0; 26 2047: 0; 27 2048: 0; 28 2049: 0; 29 2050: 0; 30 2051: 0
UCAP202 | ETIQUETA 250W NUEVA | 279 | Un | 431050 | 3 | 16 2037: 0; 17 2038: 0; 18 2039: 0; 19 2040: 0; 20 2041: 0; 21 2042: 0; 22 2043: 0; 23 2044: 0; 24 2045: 0; 25 2046: 0; 26 2047: 0; 27 2048: 0; 28 2049: 0; 29 2050: 0; 30 2051: 0
UCAP203 | LUMINARIA NA 400 SEGUNDA | 440 | Un | 431050 | 1 | 16 2037: 0; 17 2038: 0; 18 2039: 0; 19 2040: 0; 20 2041: 0; 21 2042: 0; 22 2043: 0; 23 2044: 0; 24 2045: 0; 25 2046: 0; 26 2047: 0; 27 2048: 0; 28 2049: 0; 29 2050: 0; 30 2051: 0
UCAP204 | ETIQUETA NA 400W NUEVA | 440 | Un | 431050 | 1 | 16 2037: 0; 17 2038: 0; 18 2039: 0; 19 2040: 0; 20 2041: 0; 21 2042: 0; 22 2043: 0; 23 2044: 0; 24 2045: 0; 25 2046: 0; 26 2047: 0; 27 2048: 0; 28 2049: 0; 29 2050: 0; 30 2051: 0
UCAP205 | PROYECTOR IMPORLED APOLO 400W NUEVO | 400 | Un | 2156000 | 4 | 16 2037: 0; 17 2038: 0; 18 2039: 0; 19 2040: 0; 20 2041: 0; 21 2042: 0; 22 2043: 0; 23 2044: 0; 24 2045: 0; 25 2046: 0; 26 2047: 0; 27 2048: 0; 28 2049: 0; 29 2050: 0; 30 2051: 0
UCAP206 | LUMINARIA LED 65W SEGUNDA | 65 | Un | 736002 | 1 | 16 2037: 0; 17 2038: 0; 18 2039: 0; 19 2040: 0; 20 2041: 0; 21 2042: 0; 22 2043: 0; 23 2044: 0; 24 2045: 0; 25 2046: 0; 26 2047: 0; 27 2048: 0; 28 2049: 0; 29 2050: 0; 30 2051: 0
UCAP207 | LUMINARIA 3000 65 NUEVA | 65 | Un | 736002 | 9 | 16 2037: 0; 17 2038: 0; 18 2039: 0; 19 2040: 0; 20 2041: 0; 21 2042: 0; 22 2043: 0; 23 2044: 0; 24 2045: 0; 25 2046: 0; 26 2047: 0; 27 2048: 0; 28 2049: 0; 29 2050: 0; 30 2051: 0
UCAP208 | PROYECTOR LED 200W NUEVA | 200 | Un | 698300 | 3 | 16 2037: 0; 17 2038: 0; 18 2039: 0; 19 2040: 0; 20 2041: 0; 21 2042: 0; 22 2043: 0; 23 2044: 0; 24 2045: 0; 25 2046: 0; 26 2047: 0; 27 2048: 0; 28 2049: 0; 29 2050: 0; 30 2051: 0
UCAP209 | PROYECTOR MH 250 SEGUNDA | 279 | Un | 509142 | 2 | 16 2037: 0; 17 2038: 0; 18 2039: 0; 19 2040: 0; 20 2041: 0; 21 2042: 0; 22 2043: 0; 23 2044: 0; 24 2045: 0; 25 2046: 0; 26 2047: 0; 27 2048: 0; 28 2049: 0; 29 2050: 0; 30 2051: 0
UCAP210 | Proyector led 200w | 200 | Un | 2176396 | 9 | 16 2037: 0; 17 2038: 0; 18 2039: 0; 19 2040: 0; 20 2041: 0; 21 2042: 0; 22 2043: 0; 23 2044: 0; 24 2045: 0; 25 2046: 0; 26 2047: 0; 27 2048: 0; 28 2049: 0; 29 2050: 0; 30 2051: 0
UCAP211 | Luminaria picadelly 250w | 279 | Un | 680000 | 6 | 16 2037: 0; 17 2038: 0; 18 2039: 0; 19 2040: 0; 20 2041: 0; 21 2042: 0; 22 2043: 0; 23 2044: 0; 24 2045: 0; 25 2046: 0; 26 2047: 0; 27 2048: 0; 28 2049: 0; 29 2050: 0; 30 2051: 0
UCAP212 | ETIQUETA LUMINARIA LED 100W NUEVA | 100 | Un | 2060000 | 7 | 16 2037: 0; 17 2038: 0; 18 2039: 0; 19 2040: 0; 20 2041: 0; 21 2042: 0; 22 2043: 0; 23 2044: 0; 24 2045: 0; 25 2046: 0; 26 2047: 0; 27 2048: 0; 28 2049: 0; 29 2050: 0; 30 2051: 0
UCAP213 | PROYECTOR LED 400W APOLO | 400 | Un | 2980712 | 13 | 16 2037: 0; 17 2038: 0; 18 2039: 0; 19 2040: 0; 20 2041: 0; 21 2042: 0; 22 2043: 0; 23 2044: 0; 24 2045: 0; 25 2046: 0; 26 2047: 0; 27 2048: 0; 28 2049: 0; 29 2050: 0; 30 2051: 0
UCAP214 | ETIQUETA LUMINARIA 70W NA | 81 | Un | 201799 | 3 | 16 2037: 0; 17 2038: 0; 18 2039: 0; 19 2040: 0; 20 2041: 0; 21 2042: 0; 22 2043: 0; 23 2044: 0; 24 2045: 0; 25 2046: 0; 26 2047: 0; 27 2048: 0; 28 2049: 0; 29 2050: 0; 30 2051: 0
UCAP215 | PROYECTOR MH 250W SEGUND | 279 | Un | 413027 | 1 | 16 2037: 0; 17 2038: 0; 18 2039: 0; 19 2040: 0; 20 2041: 0; 21 2042: 0; 22 2043: 0; 23 2044: 0; 24 2045: 0; 25 2046: 0; 26 2047: 0; 27 2048: 0; 28 2049: 0; 29 2050: 0; 30 2051: 0
UCAP216 | PROYECTOR MH 4000W SEGUND | 440 | Un | 509142 | 1 | 16 2037: 0; 17 2038: 0; 18 2039: 0; 19 2040: 0; 20 2041: 0; 21 2042: 0; 22 2043: 0; 23 2044: 0; 24 2045: 0; 25 2046: 0; 26 2047: 0; 27 2048: 0; 28 2049: 0; 29 2050: 0; 30 2051: 0
UCAP217 | LUMINARIA NA 250 NUEVA | 279 | Un | 378325 | 7 | 16 2037: 0; 17 2038: 0; 18 2039: 0; 19 2040: 0; 20 2041: 0; 21 2042: 0; 22 2043: 0; 23 2044: 0; 24 2045: 0; 25 2046: 0; 26 2047: 0; 27 2048: 0; 28 2049: 0; 29 2050: 0; 30 2051: 0
UCAP218 | Luminaria Led 150w | 150 | Un | 845605 | 293 | 16 2037: 0; 17 2038: 0; 18 2039: 0; 19 2040: 0; 20 2041: 0; 21 2042: 0; 22 2043: 0; 23 2044: 0; 24 2045: 0; 25 2046: 0; 26 2047: 0; 27 2048: 0; 28 2049: 0; 29 2050: 0; 30 2051: 0
UCAP219 | Luminaria Led 40w | 40 | Un | 321869 | 54 | 16 2037: 0; 17 2038: 0; 18 2039: 0; 19 2040: 0; 20 2041: 0; 21 2042: 0; 22 2043: 0; 23 2044: 0; 24 2045: 0; 25 2046: 0; 26 2047: 0; 27 2048: 0; 28 2049: 0; 29 2050: 0; 30 2051: 0
UCAP220 | Proyector led 50w | 50 | Un | 259754 | 21 | 16 2037: 0; 17 2038: 0; 18 2039: 0; 19 2040: 0; 20 2041: 0; 21 2042: 0; 22 2043: 0; 23 2044: 0; 24 2045: 0; 25 2046: 0; 26 2047: 0; 27 2048: 0; 28 2049: 0; 29 2050: 0; 30 2051: 0
UCAP221 | Luminaria Led 60w | 60 | Un | 387336 | 28 | 16 2037: 0; 17 2038: 0; 18 2039: 0; 19 2040: 0; 20 2041: 0; 21 2042: 0; 22 2043: 0; 23 2044: 0; 24 2045: 0; 25 2046: 0; 26 2047: 0; 27 2048: 0; 28 2049: 0; 29 2050: 0; 30 2051: 0
UCAP222 | PROYECTOR MH 250W SEGUNDA TRANSF | 279 | Un | 413027 | 1 | 16 2037: 0; 17 2038: 0; 18 2039: 0; 19 2040: 0; 20 2041: 0; 21 2042: 0; 22 2043: 0; 23 2044: 0; 24 2045: 0; 25 2046: 0; 26 2047: 0; 27 2048: 0; 28 2049: 0; 29 2050: 0; 30 2051: 0
UCAP223 | PROYECTOR LED 200W NUEVO | 200 | Un | 2390712 | 20 | 16 2037: 0; 17 2038: 0; 18 2039: 0; 19 2040: 0; 20 2041: 0; 21 2042: 0; 22 2043: 0; 23 2044: 0; 24 2045: 0; 25 2046: 0; 26 2047: 0; 27 2048: 0; 28 2049: 0; 29 2050: 0; 30 2051: 0
UCAP224 | LUMINARIA NA 100W TRANSF DESDE 250W | 115 | Un | 211467 | 3 | 16 2037: 0; 17 2038: 0; 18 2039: 0; 19 2040: 0; 20 2041: 0; 21 2042: 0; 22 2043: 0; 23 2044: 0; 24 2045: 0; 25 2046: 0; 26 2047: 0; 27 2048: 0; 28 2049: 0; 29 2050: 0; 30 2051: 0
UCAP225 | LUMINARIA MILENIUM LED 60W NUEVA | 60 | Un | 387336 | 2 | 16 2037: 0; 17 2038: 0; 18 2039: 0; 19 2040: 0; 20 2041: 0; 21 2042: 0; 22 2043: 0; 23 2044: 0; 24 2045: 0; 25 2046: 0; 26 2047: 0; 27 2048: 0; 28 2049: 0; 29 2050: 0; 30 2051: 0
UCAP226 | ETIQUETA LUMINARIA MILENIUM LED 60W NUEVA | 60 | Un | 387336 | 1 | 16 2037: 0; 17 2038: 0; 18 2039: 0; 19 2040: 0; 20 2041: 0; 21 2042: 0; 22 2043: 0; 23 2044: 0; 24 2045: 0; 25 2046: 0; 26 2047: 0; 27 2048: 0; 28 2049: 0; 29 2050: 0; 30 2051: 0
UCAP227 | LUMINARIA LED 80W NUEVA | 80 | Un | 518269 | 19 | 16 2037: 0; 17 2038: 0; 18 2039: 0; 19 2040: 0; 20 2041: 0; 21 2042: 0; 22 2043: 0; 23 2044: 0; 24 2045: 0; 25 2046: 0; 26 2047: 0; 27 2048: 0; 28 2049: 0; 29 2050: 0; 30 2051: 0
UCAP228 | LUMINARIA MILENIUM 150W NUEVA | 150 | Un | 845605 | 7 | 16 2037: 0; 17 2038: 0; 18 2039: 0; 19 2040: 0; 20 2041: 0; 21 2042: 0; 22 2043: 0; 23 2044: 0; 24 2045: 0; 25 2046: 0; 26 2047: 0; 27 2048: 0; 28 2049: 0; 29 2050: 0; 30 2051: 0
UCAP229 | LUMINARIA TRANS 150W DE 250W SEGUNDA | 169 | Un | 333700 | 9 | 16 2037: 0; 17 2038: 0; 18 2039: 0; 19 2040: 0; 20 2041: 0; 21 2042: 0; 22 2043: 0; 23 2044: 0; 24 2045: 0; 25 2046: 0; 26 2047: 0; 27 2048: 0; 28 2049: 0; 29 2050: 0; 30 2051: 0
UCAP230 | Luminaria Led 65w | 65 | Un | 1989070 | 3 | 16 2037: 0; 17 2038: 0; 18 2039: 0; 19 2040: 0; 20 2041: 0; 21 2042: 0; 22 2043: 0; 23 2044: 0; 24 2045: 0; 25 2046: 0; 26 2047: 0; 27 2048: 0; 28 2049: 0; 29 2050: 0; 30 2051: 0
UCAP231 | PROYECTOR LED 400W APOLO NUEVO | 400 | Un | 2980712 | 3 | 16 2037: 0; 17 2038: 0; 18 2039: 0; 19 2040: 0; 20 2041: 0; 21 2042: 0; 22 2043: 0; 23 2044: 0; 24 2045: 0; 25 2046: 0; 26 2047: 0; 27 2048: 0; 28 2049: 0; 29 2050: 0; 30 2051: 0
UCAP232 | ETIQUETA PROYECTOR MH 1000 SEGUNDA | 115 | Un | 540000 | 5 | 16 2037: 0; 17 2038: 0; 18 2039: 0; 19 2040: 0; 20 2041: 0; 21 2042: 0; 22 2043: 0; 23 2044: 0; 24 2045: 0; 25 2046: 0; 26 2047: 0; 27 2048: 0; 28 2049: 0; 29 2050: 0; 30 2051: 0
UCAP233 | LUMINARIA TRANS 100W DE 250W SEGUNDA | 279 | Un | 211467 | 6 | 16 2037: 0; 17 2038: 0; 18 2039: 0; 19 2040: 0; 20 2041: 0; 21 2042: 0; 22 2043: 0; 23 2044: 0; 24 2045: 0; 25 2046: 0; 26 2047: 0; 27 2048: 0; 28 2049: 0; 29 2050: 0; 30 2051: 0
UCAP234 | LUMINARIA LED DE 40W NUEVA | 40 | Un | 321869 | 3 | 16 2037: 0; 17 2038: 0; 18 2039: 0; 19 2040: 0; 20 2041: 0; 21 2042: 0; 22 2043: 0; 23 2044: 0; 24 2045: 0; 25 2046: 0; 26 2047: 0; 27 2048: 0; 28 2049: 0; 29 2050: 0; 30 2051: 0
UCAP235 | LUMINARIA LED 65W NUEVA MILLENIUM | 65 | Un | 387336 | 12 | 16 2037: 0; 17 2038: 0; 18 2039: 0; 19 2040: 0; 20 2041: 0; 21 2042: 0; 22 2043: 0; 23 2044: 0; 24 2045: 0; 25 2046: 0; 26 2047: 0; 27 2048: 0; 28 2049: 0; 29 2050: 0; 30 2051: 0
UCAP236 | LUMINARIA LED 40W NUEVA YOA | 40 | Un | 1989070 | 21 | 16 2037: 0; 17 2038: 0; 18 2039: 0; 19 2040: 0; 20 2041: 0; 21 2042: 0; 22 2043: 0; 23 2044: 0; 24 2045: 0; 25 2046: 0; 26 2047: 0; 27 2048: 0; 28 2049: 0; 29 2050: 0; 30 2051: 0
UCAP237 | LUMINARIA LED 80W NUEVA MILLENIUM | 80 | Un | 518269 | 3 | 16 2037: 0; 17 2038: 0; 18 2039: 0; 19 2040: 0; 20 2041: 0; 21 2042: 0; 22 2043: 0; 23 2044: 0; 24 2045: 0; 25 2046: 0; 26 2047: 0; 27 2048: 0; 28 2049: 0; 29 2050: 0; 30 2051: 0
UCAP238 | LUMINARIA LED 150W NUEVA MILLENIUM | 150 | Un | 845605 | 41 | 16 2037: 0; 17 2038: 0; 18 2039: 0; 19 2040: 0; 20 2041: 0; 21 2042: 0; 22 2043: 0; 23 2044: 0; 24 2045: 0; 25 2046: 0; 26 2047: 0; 27 2048: 0; 28 2049: 0; 29 2050: 0; 30 2051: 0
UCAP239 | ETIQUETA 250W | 279 | Un | 413027 | 1 | 16 2037: 0; 17 2038: 0; 18 2039: 0; 19 2040: 0; 20 2041: 0; 21 2042: 0; 22 2043: 0; 23 2044: 0; 24 2045: 0; 25 2046: 0; 26 2047: 0; 27 2048: 0; 28 2049: 0; 29 2050: 0; 30 2051: 0
UCAP240 | LUMINARIA LED 65W NUEVA 4000X65 | 65 | Un | 736002 | 4 | 16 2037: 0; 17 2038: 0; 18 2039: 0; 19 2040: 0; 20 2041: 0; 21 2042: 0; 22 2043: 0; 23 2044: 0; 24 2045: 0; 25 2046: 0; 26 2047: 0; 27 2048: 0; 28 2049: 0; 29 2050: 0; 30 2051: 0
UCAP241 | LUMINARIA LED 38W NUEVA YOA | 38 | Un | 1989070 | 8 | 16 2037: 0; 17 2038: 0; 18 2039: 0; 19 2040: 0; 20 2041: 0; 21 2042: 0; 22 2043: 0; 23 2044: 0; 24 2045: 0; 25 2046: 0; 26 2047: 0; 27 2048: 0; 28 2049: 0; 29 2050: 0; 30 2051: 0
UCAP242 | LUMINARIA LED 150W MILLENIUM | 150 | Un | 845605 | 29 | 16 2037: 0; 17 2038: 0; 18 2039: 0; 19 2040: 0; 20 2041: 0; 21 2042: 0; 22 2043: 0; 23 2044: 0; 24 2045: 0; 25 2046: 0; 26 2047: 0; 27 2048: 0; 28 2049: 0; 29 2050: 0; 30 2051: 0
UCAP243 | LUMINARIA LED 150W NUEVA | 150 | Un | 845605 | 10 | 16 2037: 0; 17 2038: 0; 18 2039: 0; 19 2040: 0; 20 2041: 0; 21 2042: 0; 22 2043: 0; 23 2044: 0; 24 2045: 0; 25 2046: 0; 26 2047: 0; 27 2048: 0; 28 2049: 0; 29 2050: 0; 30 2051: 0
UCAP244 | ETIQUETA LUMINARIA NA 250W | 279 | Un | 431050 | 1 | 16 2037: 0; 17 2038: 0; 18 2039: 0; 19 2040: 0; 20 2041: 0; 21 2042: 0; 22 2043: 0; 23 2044: 0; 24 2045: 0; 25 2046: 0; 26 2047: 0; 27 2048: 0; 28 2049: 0; 29 2050: 0; 30 2051: 0
UCAP245 | LUMINARIA LED 40W MILLENIUM NUEVA | 40 | Un | 321869 | 17 | 16 2037: 0; 17 2038: 0; 18 2039: 0; 19 2040: 0; 20 2041: 0; 21 2042: 0; 22 2043: 0; 23 2044: 0; 24 2045: 0; 25 2046: 0; 26 2047: 0; 27 2048: 0; 28 2049: 0; 29 2050: 0; 30 2051: 0
UCAP246 | LUMINARIA LED 40W NUEVA MILLENIUM | 40 | Un | 321869 | 1 | 16 2037: 0; 17 2038: 0; 18 2039: 0; 19 2040: 0; 20 2041: 0; 21 2042: 0; 22 2043: 0; 23 2044: 0; 24 2045: 0; 25 2046: 0; 26 2047: 0; 27 2048: 0; 28 2049: 0; 29 2050: 0; 30 2051: 0
UCAP247 | LUMINARIA LED 60W MILLENIUM NUEVA | 60 | Un | 387336 | 1 | 16 2037: 0; 17 2038: 0; 18 2039: 0; 19 2040: 0; 20 2041: 0; 21 2042: 0; 22 2043: 0; 23 2044: 0; 24 2045: 0; 25 2046: 0; 26 2047: 0; 27 2048: 0; 28 2049: 0; 29 2050: 0; 30 2051: 0
UCAP248 | LUMINARIA LED 38W NUEVA | 38 | Un | 1989070 | 11 | 16 2037: 0; 17 2038: 0; 18 2039: 0; 19 2040: 0; 20 2041: 0; 21 2042: 0; 22 2043: 0; 23 2044: 0; 24 2045: 0; 25 2046: 0; 26 2047: 0; 27 2048: 0; 28 2049: 0; 29 2050: 0; 30 2051: 0
UCAP249 | PROYECOTOR MH SEGUNDA | 169 | Un | 413027 | 1 | 16 2037: 0; 17 2038: 0; 18 2039: 0; 19 2040: 0; 20 2041: 0; 21 2042: 0; 22 2043: 0; 23 2044: 0; 24 2045: 0; 25 2046: 0; 26 2047: 0; 27 2048: 0; 28 2049: 0; 29 2050: 0; 30 2051: 0
UCAP250 | LUMIANRIA NA 100W SEGUNDA | 115 | Un | 211467 | 2 | 16 2037: 0; 17 2038: 0; 18 2039: 0; 19 2040: 0; 20 2041: 0; 21 2042: 0; 22 2043: 0; 23 2044: 0; 24 2045: 0; 25 2046: 0; 26 2047: 0; 27 2048: 0; 28 2049: 0; 29 2050: 0; 30 2051: 0
UCAP251 | ETIQUETA LUMINARIA LED 38W | 38 | Un | 1989070 | 2 | 16 2037: 0; 17 2038: 0; 18 2039: 0; 19 2040: 0; 20 2041: 0; 21 2042: 0; 22 2043: 0; 23 2044: 0; 24 2045: 0; 25 2046: 0; 26 2047: 0; 27 2048: 0; 28 2049: 0; 29 2050: 0; 30 2051: 0
UCAP252 | LUMINARIA LED 38W SEGUNDA | 38 | Un | 1989070 | 1 | 16 2037: 0; 17 2038: 0; 18 2039: 0; 19 2040: 0; 20 2041: 0; 21 2042: 0; 22 2043: 0; 23 2044: 0; 24 2045: 0; 25 2046: 0; 26 2047: 0; 27 2048: 0; 28 2049: 0; 29 2050: 0; 30 2051: 0
UCAP253 | LUMINARIA LED 38W YOA | 38 | Un | 1989070 | 4 | 16 2037: 0; 17 2038: 0; 18 2039: 0; 19 2040: 0; 20 2041: 0; 21 2042: 0; 22 2043: 0; 23 2044: 0; 24 2045: 0; 25 2046: 0; 26 2047: 0; 27 2048: 0; 28 2049: 0; 29 2050: 0; 30 2051: 0
UCAP254 | LUMINARIA LED 39W SEGUNDA | 39 | Un | 803602 | 1 | 16 2037: 0; 17 2038: 0; 18 2039: 0; 19 2040: 0; 20 2041: 0; 21 2042: 0; 22 2043: 0; 23 2044: 0; 24 2045: 0; 25 2046: 0; 26 2047: 0; 27 2048: 0; 28 2049: 0; 29 2050: 0; 30 2051: 0
UCAP255 | LUMINARIA LED 40W MILLENIUM | 40 | Un | 321869 | 4 | 16 2037: 0; 17 2038: 0; 18 2039: 0; 19 2040: 0; 20 2041: 0; 21 2042: 0; 22 2043: 0; 23 2044: 0; 24 2045: 0; 25 2046: 0; 26 2047: 0; 27 2048: 0; 28 2049: 0; 29 2050: 0; 30 2051: 0
UCAP256 | LUMINARIA LED 56W VOLTANA | 56 | Un | 1033000 | 4 | 16 2037: 0; 17 2038: 0; 18 2039: 0; 19 2040: 0; 20 2041: 0; 21 2042: 0; 22 2043: 0; 23 2044: 0; 24 2045: 0; 25 2046: 0; 26 2047: 0; 27 2048: 0; 28 2049: 0; 29 2050: 0; 30 2051: 0
UCAP257 | LUMINARIA LED 80W MILLENIUM | 80 | Un | 518269 | 5 | 16 2037: 0; 17 2038: 0; 18 2039: 0; 19 2040: 0; 20 2041: 0; 21 2042: 0; 22 2043: 0; 23 2044: 0; 24 2045: 0; 25 2046: 0; 26 2047: 0; 27 2048: 0; 28 2049: 0; 29 2050: 0; 30 2051: 0
UCAP258 | LUMINARIA VIENTO NA 250W SEGUNDA | 279 | Un | 509142 | 3 | 16 2037: 0; 17 2038: 0; 18 2039: 0; 19 2040: 0; 20 2041: 0; 21 2042: 0; 22 2043: 0; 23 2044: 0; 24 2045: 0; 25 2046: 0; 26 2047: 0; 27 2048: 0; 28 2049: 0; 29 2050: 0; 30 2051: 0
UCAP259 | LUMINARIA LED 60W MILLENIUM | 60 | Un | 387336 | 1 | 16 2037: 0; 17 2038: 0; 18 2039: 0; 19 2040: 0; 20 2041: 0; 21 2042: 0; 22 2043: 0; 23 2044: 0; 24 2045: 0; 25 2046: 0; 26 2047: 0; 27 2048: 0; 28 2049: 0; 29 2050: 0; 30 2051: 0
UCAP260 | ETIQUETA LUMINARIA 150W | 169 | Un | 333700 | 1 | 16 2037: 0; 17 2038: 0; 18 2039: 0; 19 2040: 0; 20 2041: 0; 21 2042: 0; 22 2043: 0; 23 2044: 0; 24 2045: 0; 25 2046: 0; 26 2047: 0; 27 2048: 0; 28 2049: 0; 29 2050: 0; 30 2051: 0
UCAP261 | PROYECTOR NA 250W SEGUNDA | 279 | Un | 413027 | 1 | 16 2037: 0; 17 2038: 0; 18 2039: 0; 19 2040: 0; 20 2041: 0; 21 2042: 0; 22 2043: 0; 23 2044: 0; 24 2045: 0; 25 2046: 0; 26 2047: 0; 27 2048: 0; 28 2049: 0; 29 2050: 0; 30 2051: 0
UCAP262 | PROYECTOR APOLO 400W | 400 | Un | 2980712 | 3 | 16 2037: 0; 17 2038: 0; 18 2039: 0; 19 2040: 0; 20 2041: 0; 21 2042: 0; 22 2043: 0; 23 2044: 0; 24 2045: 0; 25 2046: 0; 26 2047: 0; 27 2048: 0; 28 2049: 0; 29 2050: 0; 30 2051: 0
UCAP263 | ETIQUETA PROYECTOR APOLO 400W | 400 | Un | 2980712 | 3 | 16 2037: 0; 17 2038: 0; 18 2039: 0; 19 2040: 0; 20 2041: 0; 21 2042: 0; 22 2043: 0; 23 2044: 0; 24 2045: 0; 25 2046: 0; 26 2047: 0; 27 2048: 0; 28 2049: 0; 29 2050: 0; 30 2051: 0
UCAP264 | PROYECTOR NA 400W SEGUNDA | 440 | Un | 413027 | 1 | 16 2037: 0; 17 2038: 0; 18 2039: 0; 19 2040: 0; 20 2041: 0; 21 2042: 0; 22 2043: 0; 23 2044: 0; 24 2045: 0; 25 2046: 0; 26 2047: 0; 27 2048: 0; 28 2049: 0; 29 2050: 0; 30 2051: 0
UCAP265 | LUMINARIA NA 100W (D3248) | 115 | Un | 211467 | 1 | 16 2037: 0; 17 2038: 0; 18 2039: 0; 19 2040: 0; 20 2041: 0; 21 2042: 0; 22 2043: 0; 23 2044: 0; 24 2045: 0; 25 2046: 0; 26 2047: 0; 27 2048: 0; 28 2049: 0; 29 2050: 0; 30 2051: 0
UCAP266 | LUMINARIA IMPOLED 150W NUEVA | 150 | Un | 845605 | 1 | 16 2037: 0; 17 2038: 0; 18 2039: 0; 19 2040: 0; 20 2041: 0; 21 2042: 0; 22 2043: 0; 23 2044: 0; 24 2045: 0; 25 2046: 0; 26 2047: 0; 27 2048: 0; 28 2049: 0; 29 2050: 0; 30 2051: 0
UCAP267 | LUMINARIA NA 250W VIENTO SEGUNDA | 279 | Un | 509142 | 2 | 16 2037: 0; 17 2038: 0; 18 2039: 0; 19 2040: 0; 20 2041: 0; 21 2042: 0; 22 2043: 0; 23 2044: 0; 24 2045: 0; 25 2046: 0; 26 2047: 0; 27 2048: 0; 28 2049: 0; 29 2050: 0; 30 2051: 0
UCAP268 | LUMINARIA NA 250W SEGUNDA VIENTO | 279 | Un | 509142 | 2 | 16 2037: 0; 17 2038: 0; 18 2039: 0; 19 2040: 0; 20 2041: 0; 21 2042: 0; 22 2043: 0; 23 2044: 0; 24 2045: 0; 25 2046: 0; 26 2047: 0; 27 2048: 0; 28 2049: 0; 29 2050: 0; 30 2051: 0
UCAP269 | PROYECTOR MH 400 W CORNETA SEGUNDA | 440 | Un | 509142 | 2 | 16 2037: 0; 17 2038: 0; 18 2039: 0; 19 2040: 0; 20 2041: 0; 21 2042: 0; 22 2043: 0; 23 2044: 0; 24 2045: 0; 25 2046: 0; 26 2047: 0; 27 2048: 0; 28 2049: 0; 29 2050: 0; 30 2051: 0
UCAP270 | PROYECTOR IMPOLED 200W APOLO | 200 | Un | 2390712 | 9 | 16 2037: 0; 17 2038: 0; 18 2039: 0; 19 2040: 0; 20 2041: 0; 21 2042: 0; 22 2043: 0; 23 2044: 0; 24 2045: 0; 25 2046: 0; 26 2047: 0; 27 2048: 0; 28 2049: 0; 29 2050: 0; 30 2051: 0
UCAP271 | LUMINARIA LED 30W SEGUNDA | 30 | Un | 1056546 | 2 | 16 2037: 0; 17 2038: 0; 18 2039: 0; 19 2040: 0; 20 2041: 0; 21 2042: 0; 22 2043: 0; 23 2044: 0; 24 2045: 0; 25 2046: 0; 26 2047: 0; 27 2048: 0; 28 2049: 0; 29 2050: 0; 30 2051: 0
UCAP272 | Proyector led 150 | 150 | Un | 845605 | 126 | 16 2037: 0; 17 2038: 0; 18 2039: 0; 19 2040: 0; 20 2041: 0; 21 2042: 0; 22 2043: 0; 23 2044: 0; 24 2045: 0; 25 2046: 0; 26 2047: 0; 27 2048: 0; 28 2049: 0; 29 2050: 0; 30 2051: 0
UCAP273 | Proyector led 10w | 10 | Un | 134677 | 8 | 16 2037: 0; 17 2038: 0; 18 2039: 0; 19 2040: 0; 20 2041: 0; 21 2042: 0; 22 2043: 0; 23 2044: 0; 24 2045: 0; 25 2046: 0; 26 2047: 0; 27 2048: 0; 28 2049: 0; 29 2050: 0; 30 2051: 0
UCAP274 | Luminaria led 80 | 80 | Un | 736002 | 8 | 16 2037: 0; 17 2038: 0; 18 2039: 0; 19 2040: 0; 20 2041: 0; 21 2042: 0; 22 2043: 0; 23 2044: 0; 24 2045: 0; 25 2046: 0; 26 2047: 0; 27 2048: 0; 28 2049: 0; 29 2050: 0; 30 2051: 0
UCAP275 | Luminaria led 60 | 60 | Un | 736002 | 8 | 16 2037: 0; 17 2038: 0; 18 2039: 0; 19 2040: 0; 20 2041: 0; 21 2042: 0; 22 2043: 0; 23 2044: 0; 24 2045: 0; 25 2046: 0; 26 2047: 0; 27 2048: 0; 28 2049: 0; 29 2050: 0; 30 2051: 0
UCAP276 | Proyector led 153 | 153 | Un | 845605 | 100 | 16 2037: 0; 17 2038: 0; 18 2039: 0; 19 2040: 0; 20 2041: 0; 21 2042: 0; 22 2043: 0; 23 2044: 0; 24 2045: 0; 25 2046: 0; 26 2047: 0; 27 2048: 0; 28 2049: 0; 29 2050: 0; 30 2051: 0
UCAP277 | UCAP Luminaria Buxus LED 150 W | 150 | Un | 2298969.6508 |  | 16 2037: 34; 17 2038: 0; 18 2039: 0; 19 2040: 0; 20 2041: 0; 21 2042: 0; 22 2043: 0; 23 2044: 0; 24 2045: 0; 25 2046: 0; 26 2047: 0; 27 2048: 0; 28 2049: 0; 29 2050: 0; 30 2051: 0
UCAP278 | UCAP Luminaria Buxus LED 105 W | 105 | Un | 2230607.1477 |  | 16 2037: 4; 17 2038: 0; 18 2039: 0; 19 2040: 0; 20 2041: 0; 21 2042: 0; 22 2043: 0; 23 2044: 0; 24 2045: 0; 25 2046: 0; 26 2047: 0; 27 2048: 0; 28 2049: 0; 29 2050: 0; 30 2051: 0
UCAP279 | UCAP Farol LED 30 W | 30 | Un | 1220220.4283 |  | 16 2037: 19; 17 2038: 0; 18 2039: 0; 19 2040: 0; 20 2041: 0; 21 2042: 0; 22 2043: 0; 23 2044: 0; 24 2045: 0; 25 2046: 0; 26 2047: 0; 27 2048: 0; 28 2049: 0; 29 2050: 0; 30 2051: 0
UCAP280 | UCAP Farol LED 40 W | 40 | Un | 1220220.4283 |  | 16 2037: 2; 17 2038: 0; 18 2039: 0; 19 2040: 0; 20 2041: 0; 21 2042: 0; 22 2043: 0; 23 2044: 0; 24 2045: 0; 25 2046: 0; 26 2047: 0; 27 2048: 0; 28 2049: 0; 29 2050: 0; 30 2051: 0
UCAP281 | UCAP Luminaria LED 124,3 W | 124.3 | Un | 1991373.2554 |  | 16 2037: 8; 17 2038: 0; 18 2039: 0; 19 2040: 0; 20 2041: 0; 21 2042: 0; 22 2043: 0; 23 2044: 0; 24 2045: 0; 25 2046: 0; 26 2047: 0; 27 2048: 0; 28 2049: 0; 29 2050: 0; 30 2051: 0
UCAP282 | UCAP Luminaria LED 102,2 W | 102.2 | Un | 1991373.2554 |  | 16 2037: 2; 17 2038: 0; 18 2039: 0; 19 2040: 0; 20 2041: 0; 21 2042: 0; 22 2043: 0; 23 2044: 0; 24 2045: 0; 25 2046: 0; 26 2047: 0; 27 2048: 0; 28 2049: 0; 29 2050: 0; 30 2051: 0
UCAP283 | UCAP Luminaria LED 124,1 W | 124.1 | Un | 1991373.2554 |  | 16 2037: 3; 17 2038: 0; 18 2039: 0; 19 2040: 0; 20 2041: 0; 21 2042: 0; 22 2043: 0; 23 2044: 0; 24 2045: 0; 25 2046: 0; 26 2047: 0; 27 2048: 0; 28 2049: 0; 29 2050: 0; 30 2051: 0
UCAP284 | UCAP Luminaria LED 132,1 W | 132.1 | Un | 1991373.2554 |  | 16 2037: 3; 17 2038: 0; 18 2039: 0; 19 2040: 0; 20 2041: 0; 21 2042: 0; 22 2043: 0; 23 2044: 0; 24 2045: 0; 25 2046: 0; 26 2047: 0; 27 2048: 0; 28 2049: 0; 29 2050: 0; 30 2051: 0
UCAP285 | UCAP Luminaria LED 144,4 W | 144.4 | Un | 1977699.3874 |  | 16 2037: 4; 17 2038: 0; 18 2039: 0; 19 2040: 0; 20 2041: 0; 21 2042: 0; 22 2043: 0; 23 2044: 0; 24 2045: 0; 25 2046: 0; 26 2047: 0; 27 2048: 0; 28 2049: 0; 29 2050: 0; 30 2051: 0
UCAP286 | UCAP Luminaria LED 91,4 W | 91.4 | Un | 1521833.1391 |  | 16 2037: 10; 17 2038: 0; 18 2039: 0; 19 2040: 0; 20 2041: 0; 21 2042: 0; 22 2043: 0; 23 2044: 0; 24 2045: 0; 25 2046: 0; 26 2047: 0; 27 2048: 0; 28 2049: 0; 29 2050: 0; 30 2051: 0
UCAP287 | UCAP Luminaria LED 92,7 W | 92.7 | Un | 1521833.1391 |  | 16 2037: 4; 17 2038: 0; 18 2039: 0; 19 2040: 0; 20 2041: 0; 21 2042: 0; 22 2043: 0; 23 2044: 0; 24 2045: 0; 25 2046: 0; 26 2047: 0; 27 2048: 0; 28 2049: 0; 29 2050: 0; 30 2051: 0
UCAP288 | UCAP Luminaria LED 102,5 W | 102.5 | Un | 1547084.6711 |  | 16 2037: 4; 17 2038: 0; 18 2039: 0; 19 2040: 0; 20 2041: 0; 21 2042: 0; 22 2043: 0; 23 2044: 0; 24 2045: 0; 25 2046: 0; 26 2047: 0; 27 2048: 0; 28 2049: 0; 29 2050: 0; 30 2051: 0
UCAP289 | UCAP Luminaria LED 111,3 W | 111.3 | Un | 1991373.2554 |  | 16 2037: 8; 17 2038: 0; 18 2039: 0; 19 2040: 0; 20 2041: 0; 21 2042: 0; 22 2043: 0; 23 2044: 0; 24 2045: 0; 25 2046: 0; 26 2047: 0; 27 2048: 0; 28 2049: 0; 29 2050: 0; 30 2051: 0
UCAP290 | UCAP Luminaria LED 132 W | 132 | Un | 1991373.2554 |  | 16 2037: 8; 17 2038: 0; 18 2039: 0; 19 2040: 0; 20 2041: 0; 21 2042: 0; 22 2043: 0; 23 2044: 0; 24 2045: 0; 25 2046: 0; 26 2047: 0; 27 2048: 0; 28 2049: 0; 29 2050: 0; 30 2051: 0
UCAP291 | UCAP Luminaria LED 84,4 W | 84.4 | Un | 1521833.1391 |  | 16 2037: 3473; 17 2038: 0; 18 2039: 0; 19 2040: 0; 20 2041: 0; 21 2042: 0; 22 2043: 0; 23 2044: 0; 24 2045: 0; 25 2046: 0; 26 2047: 0; 27 2048: 0; 28 2049: 0; 29 2050: 0; 30 2051: 0
UCAP292 | UCAP Luminaria LED 32,1 W | 32.1 | Un | 1111719.6531 |  | 16 2037: 7019; 17 2038: 0; 18 2039: 0; 19 2040: 0; 20 2041: 0; 21 2042: 0; 22 2043: 0; 23 2044: 0; 24 2045: 0; 25 2046: 0; 26 2047: 0; 27 2048: 0; 28 2049: 0; 29 2050: 0; 30 2051: 0
UCAP293 | UCAP Luminaria LED 100 W | 100 | Un | 1745611.4584 |  | 16 2037: 4009; 17 2038: 0; 18 2039: 0; 19 2040: 0; 20 2041: 0; 21 2042: 0; 22 2043: 0; 23 2044: 0; 24 2045: 0; 25 2046: 0; 26 2047: 0; 27 2048: 0; 28 2049: 0; 29 2050: 0; 30 2051: 0
UCAP294 | UCAP Luminaria LED IV 100 W | 100 | Un | 1786633.0624 |  | 16 2037: 4408; 17 2038: 0; 18 2039: 0; 19 2040: 0; 20 2041: 0; 21 2042: 0; 22 2043: 0; 23 2044: 0; 24 2045: 0; 25 2046: 0; 26 2047: 0; 27 2048: 0; 28 2049: 0; 29 2050: 0; 30 2051: 0
UCAP295 | UCAP Luminaria LED 140 W | 140 | Un | 1875513.2044 |  | 16 2037: 4; 17 2038: 0; 18 2039: 0; 19 2040: 0; 20 2041: 0; 21 2042: 0; 22 2043: 0; 23 2044: 0; 24 2045: 0; 25 2046: 0; 26 2047: 0; 27 2048: 0; 28 2049: 0; 29 2050: 0; 30 2051: 0
UCAP296 | UCAP Luminaria LED IV 140 W | 140 | Un | 1875513.2044 |  | 16 2037: 4; 17 2038: 0; 18 2039: 0; 19 2040: 0; 20 2041: 0; 21 2042: 0; 22 2043: 0; 23 2044: 0; 24 2045: 0; 25 2046: 0; 26 2047: 0; 27 2048: 0; 28 2049: 0; 29 2050: 0; 30 2051: 0
UCAP297 | UCAP Luminaria LED 150 W | 150 | Un | 2005414.9504 |  | 16 2037: 11; 17 2038: 0; 18 2039: 0; 19 2040: 0; 20 2041: 0; 21 2042: 0; 22 2043: 0; 23 2044: 0; 24 2045: 0; 25 2046: 0; 26 2047: 0; 27 2048: 0; 28 2049: 0; 29 2050: 0; 30 2051: 0
UCAP298 | UCAP Luminaria LED 30W | 30 | Un | 1084525.0644 |  | 16 2037: 8; 17 2038: 0; 18 2039: 0; 19 2040: 0; 20 2041: 0; 21 2042: 0; 22 2043: 0; 23 2044: 0; 24 2045: 0; 25 2046: 0; 26 2047: 0; 27 2048: 0; 28 2049: 0; 29 2050: 0; 30 2051: 0
UCAP299 | UCAP Luminaria LED 60W | 60 | Un | 1467393.3684 |  | 16 2037: 39; 17 2038: 0; 18 2039: 0; 19 2040: 0; 20 2041: 0; 21 2042: 0; 22 2043: 0; 23 2044: 0; 24 2045: 0; 25 2046: 0; 26 2047: 0; 27 2048: 0; 28 2049: 0; 29 2050: 0; 30 2051: 0
UCAP300 | UCAP Luminaria LED 90W | 80 | Un | 1582253.8596 |  | 16 2037: 6; 17 2038: 0; 18 2039: 0; 19 2040: 0; 20 2041: 0; 21 2042: 0; 22 2043: 0; 23 2044: 0; 24 2045: 0; 25 2046: 0; 26 2047: 0; 27 2048: 0; 28 2049: 0; 29 2050: 0; 30 2051: 0
UCAP301 | UCAP Luminaria LED 100 W 60 D | 100 | Un | 1725100.6564 |  | 16 2037: 10; 17 2038: 0; 18 2039: 0; 19 2040: 0; 20 2041: 0; 21 2042: 0; 22 2043: 0; 23 2044: 0; 24 2045: 0; 25 2046: 0; 26 2047: 0; 27 2048: 0; 28 2049: 0; 29 2050: 0; 30 2051: 0
UCAP302 | UCAP Luminaria LED 120 W 30 D | 120 | Un | 1841328.5344 |  | 16 2037: 6; 17 2038: 0; 18 2039: 0; 19 2040: 0; 20 2041: 0; 21 2042: 0; 22 2043: 0; 23 2044: 0; 24 2045: 0; 25 2046: 0; 26 2047: 0; 27 2048: 0; 28 2049: 0; 29 2050: 0; 30 2051: 0
UCAP303 | UCAP Luminaria LED 120 W 60 D | 120 | Un | 1841328.5344 |  | 16 2037: 1; 17 2038: 0; 18 2039: 0; 19 2040: 0; 20 2041: 0; 21 2042: 0; 22 2043: 0; 23 2044: 0; 24 2045: 0; 25 2046: 0; 26 2047: 0; 27 2048: 0; 28 2049: 0; 29 2050: 0; 30 2051: 0
UCAP304 | UCAP Luminaria LED 150 W 30 D | 150 | Un | 2005414.9504 |  | 16 2037: 2; 17 2038: 0; 18 2039: 0; 19 2040: 0; 20 2041: 0; 21 2042: 0; 22 2043: 0; 23 2044: 0; 24 2045: 0; 25 2046: 0; 26 2047: 0; 27 2048: 0; 28 2049: 0; 29 2050: 0; 30 2051: 0
UCAP305 | UCAP Luminaria LED 150 W 60 D | 150 | Un | 2005414.9504 |  | 16 2037: 26; 17 2038: 0; 18 2039: 0; 19 2040: 0; 20 2041: 0; 21 2042: 0; 22 2043: 0; 23 2044: 0; 24 2045: 0; 25 2046: 0; 26 2047: 0; 27 2048: 0; 28 2049: 0; 29 2050: 0; 30 2051: 0
UCAP306 | UCAP Luminaria LED 200 W 30 D | 200 | Un | 2315811.754 |  | 16 2037: 2; 17 2038: 0; 18 2039: 0; 19 2040: 0; 20 2041: 0; 21 2042: 0; 22 2043: 0; 23 2044: 0; 24 2045: 0; 25 2046: 0; 26 2047: 0; 27 2048: 0; 28 2049: 0; 29 2050: 0; 30 2051: 0
UCAP307 | UCAP Luminaria LED 200 W 60 D | 200 | Un | 2315811.754 |  | 16 2037: 33; 17 2038: 0; 18 2039: 0; 19 2040: 0; 20 2041: 0; 21 2042: 0; 22 2043: 0; 23 2044: 0; 24 2045: 0; 25 2046: 0; 26 2047: 0; 27 2048: 0; 28 2049: 0; 29 2050: 0; 30 2051: 0
UCAP308 | UCAP Luminaria LED 30W 60 D | 30 | Un | 957358.092 |  | 16 2037: 1; 17 2038: 0; 18 2039: 0; 19 2040: 0; 20 2041: 0; 21 2042: 0; 22 2043: 0; 23 2044: 0; 24 2045: 0; 25 2046: 0; 26 2047: 0; 27 2048: 0; 28 2049: 0; 29 2050: 0; 30 2051: 0
UCAP309 | UCAP Luminaria LED 50W | 50 | Un | 1027094.8188 |  | 16 2037: 2; 17 2038: 0; 18 2039: 0; 19 2040: 0; 20 2041: 0; 21 2042: 0; 22 2043: 0; 23 2044: 0; 24 2045: 0; 25 2046: 0; 26 2047: 0; 27 2048: 0; 28 2049: 0; 29 2050: 0; 30 2051: 0
UCAP310 | UCAP Luminaria LED 50W 60 D | 50 | Un | 1027094.8188 |  | 16 2037: 40; 17 2038: 0; 18 2039: 0; 19 2040: 0; 20 2041: 0; 21 2042: 0; 22 2043: 0; 23 2044: 0; 24 2045: 0; 25 2046: 0; 26 2047: 0; 27 2048: 0; 28 2049: 0; 29 2050: 0; 30 2051: 0
UCAP311 | UCAP Luminaria LED 60W 60 D | 60 | Un | 1027094.8188 |  | 16 2037: 15; 17 2038: 0; 18 2039: 0; 19 2040: 0; 20 2041: 0; 21 2042: 0; 22 2043: 0; 23 2044: 0; 24 2045: 0; 25 2046: 0; 26 2047: 0; 27 2048: 0; 28 2049: 0; 29 2050: 0; 30 2051: 0
UCAP312 | UCAP Luminaria LED 90W 30 D | 90 | Un | 1409963.1228 |  | 16 2037: 1; 17 2038: 0; 18 2039: 0; 19 2040: 0; 20 2041: 0; 21 2042: 0; 22 2043: 0; 23 2044: 0; 24 2045: 0; 25 2046: 0; 26 2047: 0; 27 2048: 0; 28 2049: 0; 29 2050: 0; 30 2051: 0
UCAP313 | UCAP Luminaria LED 90W 60 D | 90 | Un | 1409963.1228 |  | 16 2037: 5; 17 2038: 0; 18 2039: 0; 19 2040: 0; 20 2041: 0; 21 2042: 0; 22 2043: 0; 23 2044: 0; 24 2045: 0; 25 2046: 0; 26 2047: 0; 27 2048: 0; 28 2049: 0; 29 2050: 0; 30 2051: 0
UCAP314 | UCAP Luminaria LED 167 W | 35 | Un | 1673686.9127 |  | 16 2037: 0; 17 2038: 0; 18 2039: 0; 19 2040: 0; 20 2041: 0; 21 2042: 0; 22 2043: 0; 23 2044: 0; 24 2045: 0; 25 2046: 0; 26 2047: 0; 27 2048: 0; 28 2049: 0; 29 2050: 0; 30 2051: 0
UCAP315 | UCAP Luminaria LED 227 W | 227 | Un | 2422467.9244 |  | 16 2037: 0; 17 2038: 0; 18 2039: 0; 19 2040: 0; 20 2041: 0; 21 2042: 0; 22 2043: 0; 23 2044: 0; 24 2045: 0; 25 2046: 0; 26 2047: 0; 27 2048: 0; 28 2049: 0; 29 2050: 0; 30 2051: 0
UCAP316 | UCAP Luminaria LED 192 W | 192.4 | Un | 1991373.2554 |  | 16 2037: 0; 17 2038: 0; 18 2039: 0; 19 2040: 0; 20 2041: 0; 21 2042: 0; 22 2043: 0; 23 2044: 0; 24 2045: 0; 25 2046: 0; 26 2047: 0; 27 2048: 0; 28 2049: 0; 29 2050: 0; 30 2051: 0
| TOTAL INSTALADO |  |  |  | 32760 | 0 | 0 | 0 | 0 | 0 | 0 | 0 | 0 | 0 | 0 | 0 | 0 | 0 | 0 | 0 | 19238 | 0 | 0 | 0 | 0 | 0 | 0 | 0 | 0 | 0 | 0 | 0 | 0 | 0 | 0
| COSTO INFRAESTRUCTURA INSTALADA |  |  |  | 11895402911 | 0 | 0 | 0 | 0 | 0 | 0 | 0 | 0 | 0 | 0 | 0 | 0 | 0 | 0 | 0 | 28521730995.8705 | 0 | 0 | 0 | 0 | 0 | 0 | 0 | 0 | 0 | 0 | 0 | 0 | 0 | 0
OTROS ELEMENTOS PARA ILUMINACIÓN
UCAP501 | Contactor fotocelda |  | Un | 82481.1828 | 689
UCAP502 | Contactor reloj |  | Un | 187221.2522 | 69
UCAP503 | Contactor fotocelda 45AMP |  | Un | 67845.681 | 37
UCAP504 | Contactor fotocelda 90AMP |  | Un | 116552.2909 | 1
UCAP505 | Contactor fotocelda 60Amp |  | Un | 98891 | 25
UCAP506 | BREAKER |  | 0 | 140937.5 | 32
| TOTAL INSTALADO |  |  |  | 853 | 0 | 0 | 0 | 0 | 0 | 0 | 0 | 0 | 0 | 0 | 0 | 0 | 0 | 0 | 0 | 0 | 0 | 0 | 0 | 0 | 0 | 0 | 0 | 0 | 0 | 0 | 0 | 0 | 0 | 0
| COSTO INFRAESTRUCTURA INSTALADA |  |  |  | 79356918.8715 | 0 | 0 | 0 | 0 | 0 | 0 | 0 | 0 | 0 | 0 | 0 | 0 | 0 | 0 | 0 | 0 | 0 | 0 | 0 | 0 | 0 | 0 | 0 | 0 | 0 | 0 | 0 | 0 | 0 | 0
POSTES
UCAP601 | Mástil 14 mts |  | Un | 6721802.1826 | 92
UCAP602 | Poste botello o madera |  | Un | 546753.2468 | 77
UCAP603 | Poste concreto 10 m |  | Un | 839728.0967 | 331
UCAP604 | Poste concreto 12 m |  | Un | 1093678.1609 | 870
UCAP605 | Poste concreto 14 m |  | Un | 1450000 | 5
UCAP606 | Poste concreto 8 m |  | Un | 670776.1902 | 2365
UCAP607 | Poste embonado de 8 metros |  | Un | 1684204.7473 | 1211
UCAP608 | Poste metalico 10,8 metros |  | Un | 2222955.6233 | 505
UCAP609 | Poste metalico 12 mts BD |  | Un | 2383493.2042 | 666
UCAP610 | Poste metalico 12 mts BS |  | Un | 2288025.0236 | 318
UCAP611 | Poste metalico 3 m |  | Un | 1268563.2667 | 3
UCAP612 | Poste metalico 3 m Villa pilar |  | Un | 750000 | 273
UCAP613 | Poste Republicano |  | Un | 3490845.0704 | 355
UCAP614 | Poste tipo aleta 6m |  | Un | 1300000 | 98
UCAP615 | Techo fachada piso |  | Un | 124130.4317 | 521
UCAP616 | Torrecilla metalica riel |  | Un | 570000 | 243
UCAP617 | Poste rectangular galvanizado 6 m |  | Un | 707169.8113 | 53
UCAP618 | Poste metalico 12 m |  | Un | 2043603.7 | 1
UCAP619 | POSTE FIBRA DE VIDRIO TRASLUCIDO 8Xm. AUTONOMA |  | Un | 8500000 | 6
UCAP620 | POSTE TELESCOP. 4.5 MTS DE 4" Y 2" |  | Un | 658342.4615 | 13
UCAP621 | Poste metalico 10 m |  | Un | 1702264 | 4
UCAP622 | Poste indemetal 10.8 |  | Un | 1702264 | 20
UCAP623 | Poste indemetal 12 |  | Un | 1702264 | 3
UCAP624 | Poste ingemetal 8 m |  | Un | 1229507 | 33
UCAP625 | Poste ingemetal 10 m 2B |  | Un | 1852264 | 19
UCAP626 | Poste rectangular 3 m |  | Un | 1229507 | 8
UCAP627 | Poste rectangular 8 m |  | Un | 1852264 | 4
UCAP628 | Poste ingemetal 10 m 1B |  | Un | 1852264 | 9
UCAP629 | Poste IGO INGAL 10.5 m |  | Un | 1702264 | 16
UCAP630 | Mastil 14 mts |  | Un | 6741367.4 | 10
UCAP631 | Poste embonado de 8 metros |  | Un | 1530554.6364 | 22
UCAP632 | Poste metalico 10,8 metros |  | Un | 2235977.45 | 17
UCAP633 | Poste metalico 12 mts BD |  | Un | 2405689.8 | 110
UCAP634 | Poste metalico 12 mts BS |  | Un | 2293603.7 | 9
UCAP635 | Poste metalico 3 m Villa pilar |  | Un | 750000 | 4
UCAP636 | Poste Republicano |  | Un | 3500000 | 10
UCAP637 | Poste tipo aleta 6m |  | Un | 1300000 | 1
| TOTAL INSTALADO |  |  |  | 8305 | 0 | 0 | 0 | 0 | 0 | 0 | 0 | 0 | 0 | 0 | 0 | 0 | 0 | 0 | 0 | 0 | 0 | 0 | 0 | 0 | 0 | 0 | 0 | 0 | 0 | 0 | 0 | 0 | 0 | 0
| COSTO INFRAESTRUCTURA INSTALADA |  |  |  | 11484769552.2 | 0 | 0 | 0 | 0 | 0 | 0 | 0 | 0 | 0 | 0 | 0 | 0 | 0 | 0 | 0 | 0 | 0 | 0 | 0 | 0 | 0 | 0 | 0 | 0 | 0 | 0 | 0 | 0 | 0 | 0
REDES
UCAP701 | Alambre cobre 10 metro |  | Un | 2100.7485 | 8767
UCAP702 | Alambre cobre 14 metro |  | Un | 1816.8469 | 38968
UCAP703 | Alambre cobre 8 metro |  | Un | 2675.2887 | 11292
UCAP704 | Cable aluminio Nro 4 |  | Un | 2031.1331 | 8611
UCAP705 | Cable aluminio Nro 6 |  | Un | 2059.9301 | 700583
UCAP706 | Cable cobre duplex 2x12 |  | Un | 3070.8409 | 951830
UCAP707 | Cable cobre duplex 2x14 |  | Un | 2659.0758 | 71550
UCAP708 | Cable cobre Nro 14 Carola con instalaciÔö£Ôöén |  | Un | 3916.7 | 5391
UCAP709 | Cable cobre Nro 8 Carola con instalaciÔö£Ôöén |  | Un | 4584.4341 | 10020
| TOTAL INSTALADO |  |  |  | 1807012 | 0 | 0 | 0 | 0 | 0 | 0 | 0 | 0 | 0 | 0 | 0 | 0 | 0 | 0 | 0 | 0 | 0 | 0 | 0 | 0 | 0 | 0 | 0 | 0 | 0 | 0 | 0 | 0 | 0 | 0
| COSTO INFRAESTRUCTURA INSTALADA |  |  |  | 4760293899.9256 | 0 | 0 | 0 | 0 | 0 | 0 | 0 | 0 | 0 | 0 | 0 | 0 | 0 | 0 | 0 | 0 | 0 | 0 | 0 | 0 | 0 | 0 | 0 | 0 | 0 | 0 | 0 | 0 | 0 | 0
CAMARAS, CANALIZACIONES, DUCTOS
UCAP801 | Camara empalme y paso |  | Un | 249012.181 | 3470
UCAP802 | Camara transformador subterraneo |  | Un | 4000000 | 54
UCAP803 | Tuberia PVC 2 pulgadas |  | Mts | 8853.8385 | 66496
| TOTAL INSTALADO |  |  |  | 70020 | 0 | 0 | 0 | 0 | 0 | 0 | 0 | 0 | 0 | 0 | 0 | 0 | 0 | 0 | 0 | 0 | 0 | 0 | 0 | 0 | 0 | 0 | 0 | 0 | 0 | 0 | 0 | 0 | 0 | 0
| COSTO INFRAESTRUCTURA INSTALADA |  |  |  | 1668817116 | 0 | 0 | 0 | 0 | 0 | 0 | 0 | 0 | 0 | 0 | 0 | 0 | 0 | 0 | 0 | 0 | 0 | 0 | 0 | 0 | 0 | 0 | 0 | 0 | 0 | 0 | 0 | 0 | 0 | 0
TRANSFORMADORES, ELEMENTOS SUBESTACIONES
UCAP901 | Transformador de 15 kVA 13.2 kV |  | Un | 4141782.1651 | 156
UCAP902 | Transformador de 25 kVA 13.2 kV |  | Un | 4086571.25 | 33
UCAP903 | Transformador sumergible |  | Un | 4436571.25 | 17
UCAP904 | Pararrayos DPS |  | Un | 200000 | 395
UCAP905 | Corta circuito |  | Un | 150000 | 389
UCAP906 | Cruceta |  | Un | 120000 | 1164
| TOTAL INSTALADO |  |  |  | 2154 | 0 | 0 | 0 | 0 | 0 | 0 | 0 | 0 | 0 | 0 | 0 | 0 | 0 | 0 | 0 | 0 | 0 | 0 | 0 | 0 | 0 | 0 | 0 | 0 | 0 | 0 | 0 | 0 | 0 | 0
| COSTO INFRAESTRUCTURA INSTALADA |  |  |  | 1133426580.25 | 0 | 0 | 0 | 0 | 0 | 0 | 0 | 0 | 0 | 0 | 0 | 0 | 0 | 0 | 0 | 0 | 0 | 0 | 0 | 0 | 0 | 0 | 0 | 0 | 0 | 0 | 0 | 0 | 0 | 0
MEDIDORES
UCAP1001 | Medidor digital |  | Un | 379591.8367 | 49
UCAP1002 | Medidor telegestion |  | Un | 3260000 | 2
| TOTAL INSTALADO |  |  |  | 51 | 0 | 0 | 0 | 0 | 0 | 0 | 0 | 0 | 0 | 0 | 0 | 0 | 0 | 0 | 0 | 0 | 0 | 0 | 0 | 0 | 0 | 0 | 0 | 0 | 0 | 0 | 0 | 0 | 0 | 0
| COSTO INFRAESTRUCTURA INSTALADA |  |  |  | 25120000 | 0 | 0 | 0 | 0 | 0 | 0 | 0 | 0 | 0 | 0 | 0 | 0 | 0 | 0 | 0 | 0 | 0 | 0 | 0 | 0 | 0 | 0 | 0 | 0 | 0 | 0 | 0 | 0 | 0 | 0
SISTEMA DE TELEGESTIÓN
UCAP2001 | UCAP Telegestión |  | Un | 439281.2138 |  | 16 2037: 0; 17 2038: 0; 18 2039: 0; 19 2040: 0; 20 2041: 0; 21 2042: 0; 22 2043: 0; 23 2044: 0; 24 2045: 0; 25 2046: 0; 26 2047: 0; 27 2048: 0; 28 2049: 0; 29 2050: 0; 30 2051: 0
| TOTAL INSTALADO |  |  |  | 0 | 0 | 0 | 0 | 0 | 0 | 0 | 0 | 0 | 0 | 0 | 0 | 0 | 0 | 0 | 0 | 0 | 0 | 0 | 0 | 0 | 0 | 0 | 0 | 0 | 0 | 0 | 0 | 0 | 0 | 0
| COSTO INFRAESTRUCTURA INSTALADA |  |  |  | 0 | 0 | 0 | 0 | 0 | 0 | 0 | 0 | 0 | 0 | 0 | 0 | 0 | 0 | 0 | 0 | 0 | 0 | 0 | 0 | 0 | 0 | 0 | 0 | 0 | 0 | 0 | 0 | 0 | 0 | 0
| TOTALES |  |  |  | 31047186978.2471 | 0 | 0 | 0 | 0 | 0 | 0 | 0 | 0 | 0 | 0 | 0 | 0 | 0 | 0 | 0 | 28521730995.8705 | 0 | 0 | 0 | 0 | 0 | 0 | 0 | 0 | 0 | 0 | 0 | 0 | 0 | 0
| DESCRIPCIÓN | CANTIDAD | Vr. TOTAL
| LUMINARIAS | 19238 | 28521730995.8705
| OTROS ELEMENTOS PARA ILUMINACIÓN | 0 | 0
| POSTES | 0 | 0
| REDES | 0 | 0
| CAMARAS, CANALIZACIONES, DUCTOS | 0 | 0
| TRANSFORMADORES, ELEMENTOS SUBESTACIONES | 0 | 0
| MEDIDORES | 0 | 0
| SISTEMA DE TELEGESTIÓN | 0 | 0
| TOTALES |  | 28521730995.8705
Note on G344: juanoquendo: Se presenta diferencia en el costo de la infraestructura entregado por INVAMA por que no se utiliza formula de redondar. La diferencia son 31.047.182.235 del INVAMA), valoració sin depreciación

## Inversión 2.4 IAP
UCAP | DESCRIPCION | POTENCIA TOTAL INCLUIDA PERDIDAS (W) | UNIDAD | VALOR UCAP | Inf. INSTALADA | 1 | 2 | 3 | 4 | 5 | 6 | 7 | 8 | 9 | 10 | 11 | 12 | 13 | 14 | 15 | 16 | 17 | 18 | 19 | 20 | 21 | 22 | 23 | 24 | 25 | 26 | 27 | 28 | 29 | 30
[6 empty] | 2022 | 2023 | 2024 | 2025 | 2026 | 2027 | 2028 | 2029 | 2030 | 2031 | 2032 | 2033 | 2034 | 2035 | 2036 | 2037 | 2038 | 2039 | 2040 | 2041 | 2042 | 2043 | 2044 | 2045 | 2046 | 2047 | 2048 | 2049 | 2050 | 2051
LUMINARIAS
UCAP100 | Aplique piso 150w | 150 | Un | 1060000 | 13
UCAP101 | Luminaria Baronesa LED 125w | 125 | Un | 1260000 | 7
UCAP102 | Luminaria epsilon 70w | 70 | Un | 1260000 | 1
UCAP103 | Luminaria Farol NA 150w | 169 | Un | 340000 | 58
UCAP104 | Luminaria Farol NA 70w | 81 | Un | 298677 | 553
UCAP105 | Luminaria led 100-120w | 120 | Un | 1620599 | 446
UCAP106 | Luminaria led 30-40w | 40 | Un | 894909 | 205
UCAP107 | Luminaria led 50-60w | 60 | Un | 978630 | 367
UCAP108 | Luminaria led 80-90w | 90 | Un | 1547358 | 61
UCAP109 | Luminaria Luxcandel 250w | 279 | Un | 680659 | 85
UCAP110 | Luminaria Na 100w | 115 | Un | 272297 | 730
UCAP111 | Luminaria Na 150w | 169 | Un | 333681 | 6350
UCAP112 | Luminaria Na 250w | 279 | Un | 433630 | 2457
UCAP113 | Luminaria Na 400w | 440 | Un | 509142 | 670
UCAP114 | Luminaria picadelly 150w | 169 | Un | 660000 | 72
UCAP115 | Luminaria SH Na 400w | 440 | Un | 690000 | 12
UCAP116 | Luminaria sodio 70w | 81 | Un | 201765 | 14987
UCAP117 | Luminaria Vertical fluorescente | 40 | Un | 660000 | 6
UCAP118 | Luminarias Balas 5w | 5 | Un | 82091 | 44
UCAP119 | Luninaria Onix 150w | 169 | Un | 710000 | 32
UCAP120 | Proyector MH 150w | 169 | Un | 371625 | 29
UCAP121 | Proyector MH 250w | 279 | Un | 413027 | 400
UCAP122 | Proyector MH 400w | 440 | Un | 511021 | 1753
UCAP123 | Proyector MH 50-70w Tipo aplique | 81 | Un | 260000 | 21
UCAP124 | Proyector NA 1000w | 1100 | Un | 540000 | 244
UCAP125 | Luminarias Ba├â┬▒adores - LED | 30 | Un | 361000 | 18
UCAP126 | Proyector led 100w | 100 | Un | 258000 | 8
UCAP127 | Luminaria led 28-30w | 30 | Un | 803602 | 7
UCAP128 | Proyector Led 300w | 30 | Un | 160000 | 21
UCAP129 | Luminaria Led 26w | 26 | Un | 2009070 | 7
UCAP130 | Luminaria Led 19w | 19 | Un | 2009070 | 13
UCAP131 | Proyector Led RGB 200w | 200 | Un | 330000 | 6
UCAP132 | Proyector led 400w | 400 | Un | 2253025 | 153
UCAP133 | Bolardo Led 10w | 10 | Un | 179900 | 114
UCAP134 | Ba├▒ador 24w | 24 | Un | 620000 | 12
UCAP135 | Ba├▒ador 36w | 36 | Un | 720000 | 81
UCAP136 | Luminaria led 80w | 80 | Un | 572938 | 54
UCAP137 | Proyector Led 30w | 30 | Un | 154677 | 1
UCAP138 | Proyector Led 20w | 20 | Un | 154677 | 9
UCAP139 | LUMINARIA NA 250W NUEVA | 279 | Un | 390288 | 137
UCAP140 | LUMINARIA NA 400W SEGUNDA | 440 | Un | 509142 | 2
UCAP141 | PROYECTOR MH DE 400W SEGUNDA | 440 | Un | 509142 | 1
UCAP142 | PROYECTOR MH DE 1000W SEGUNDA CONVERTIRLO A 400W | 440 | Un | 509142 | 1
UCAP143 | LUMINARIA NA 100 NUEVA | 115 | Un | 211467 | 16
UCAP144 | LUMINARIA NA 70W NUEVA | 81 | Un | 213666 | 157
UCAP145 | LUMINARIA NA 150W NUEVA | 169 | Un | 329001 | 122
UCAP146 | PROYECTOR RGB 200 | 220 | Un | 330000 | 18
UCAP147 | BA├æADOR LED RGB 24-34W NUEVO | 34 | Un | 620000 | 12
UCAP148 | BALA LED DE 6W | 6 | Un | 53000 | 15
UCAP149 | BALA LED 5W | 5 | Un | 83950 | 46
UCAP150 | BALA LED 4W | 4 | Un | 114900 | 143
UCAP151 | LUMINARIA NA 70W SEGUNDA | 81 | Un | 201799 | 18
UCAP152 | PROYECTOR MH 400W SEGUNDA | 440 | Un | 465408 | 15
UCAP153 | PROYECTOR MH 400W NUEVO | 440 | Un | 447504 | 26
UCAP154 | LUMINARIA NA 100W NUEVA | 115 | Un | 221308 | 173
UCAP155 | LUMINARIA TIPO LYRA NA 40W NUEVA | 40 | Un | 803602 | 1
UCAP156 | LUMINARIA LED 80-90 | 90 | Un | 940000 | 1
UCAP157 | PROYECTOR LED 200W RGB | 200 | Un | 330000 | 6
UCAP158 | PROYECTOR LED DE 30W BLANCA | 30 | Un | 605612 | 4
UCAP159 | PROYECTO MH 250W NUEV0 | 279 | Un | 413027 | 6
UCAP160 | LUMINARIA NA 100W SEGUNDA | 115 | Un | 211467 | 86
UCAP161 | PROYECTOR MH 250W NUEVO | 279 | Un | 436806 | 29
UCAP162 | LUMINARIA NA 150W SEGUNDA | 169 | Un | 314653 | 38
UCAP163 | LUMINARIA LED 46W NUEVA | 46 | Un | 2469778 | 90
UCAP164 | Luminaria sodio 100w | 115 | Un | 212389 | 33
UCAP165 | PROYECTOR MH 250W NUEVA | 279 | Un | 351349 | 15
UCAP166 | LUMINARIA NA 250W SEGUNDA | 279 | Un | 435463 | 49
UCAP167 | PROYECTOR MH 250W SEGUNDA | 279 | Un | 413027 | 36
UCAP168 | LUMINARIA LED DE 80W NUEVA | 80 | Un | 1547358 | 1
UCAP169 | PROYECTOR MH 1000W SEGUNDA | 1100 | Un | 540000 | 16
UCAP170 | LUMINARIA LED 70W NUEVA | 70 | Un | 1106457 | 1
UCAP171 | PROYECTOR LED 100W. AUTONOMA | 100 | Un | 1298300 | 7
UCAP172 | BA├æADOR LED 20W. AUTONOMA | 20 | Un | 860000 | 24
UCAP173 | BA├æADOR LED 36W. AUTONOMA | 36 | Un | 1060000 | 14
UCAP174 | LUMINARIA LED 150W. AUTONOMA | 150 | Un | 120000 | 43
UCAP175 | LUMINARIA LED 60W. AUTONOMA | 60 | Un | 860000 | 10
UCAP176 | PROYECTOR LED RGB 200W NUEVA | 200 | Un | 1079900 | 9
UCAP177 | PROYECTOR LED LED 50W NUEVA | 50 | Un | 598300 | 2
UCAP178 | ETIQUETA LUMINARIA 250W | 279 | Un | 509142 | 10
UCAP179 | PROYECTOR LED 50W NUEVO | 50 | Un | 134677 | 3
UCAP180 | PROYECTOR MH 150W NUEVO | 169 | Un | 352663 | 4
UCAP181 | PROYECTOR MH 400W NUEVA | 440 | Un | 509142 | 5
UCAP182 | PROYECTOR LED 400W NUEVO | 400 | Un | 2843260 | 6
UCAP183 | PROYECTOR MH 400W LED | 400 | Un | 2156000 | 38
UCAP184 | PROYECTOR IMPOLED 400W LED | 400 | Un | 509142 | 5
UCAP185 | LUMINARIA MH 400W SEGUNDA | 440 | Un | 509142 | 1
UCAP186 | LUMINARIA LED 38W | 38 | Un | 1056546 | 3
UCAP187 | LUMINARIA LED 80-90W NUEVA | 90 | Un | 1547358 | 1
UCAP188 | LUMINARIA 3000 40 NUEVA | 40 | Un | 757310 | 13
UCAP189 | LUMINARIA NA 150W ONIX SEGUNDA | 169 | Un | 340000 | 1
UCAP190 | LUMINARIA NA 70 SEGUNDA | 81 | Un | 201799 | 5
UCAP191 | LUMINARIA NA 150 SEGUNDA | 169 | Un | 333700 | 1
UCAP192 | PROYECTOR 250W NUEVO | 279 | Un | 413027 | 5
UCAP193 | LUMINARIA NA 250W NUEVA ETIQUETA | 279 | Un | 413027 | 1
UCAP194 | ETIQUETA LUMINARIA NA 100W NUEVA | 115 | Un | 211467 | 1
UCAP195 | LUMINARIA 80-90W LED | 90 | Un | 940000 | 8
UCAP196 | LUMINARIA NA 70W NUEVA | 81 | Un | 203490 | 78
UCAP197 | ETIQUETA NA 70W NUEVA | 81 | Un | 201799 | 17
UCAP198 | PROYECTOR RGB 200W LED | 200 | Un | 330000 | 2
UCAP199 | LUMINARIA YOA 38W LED | 38 | Un | 413027 | 4
UCAP200 | LUMINARIA NA 70W SEGUNDA | 81 | Un | 201799 | 2
UCAP201 | PROYECTOR MH 250W REPOTENCIAR | 279 | Un | 413027 | 1
UCAP202 | ETIQUETA 250W NUEVA | 279 | Un | 431050 | 3
UCAP203 | LUMINARIA NA 400 SEGUNDA | 440 | Un | 431050 | 1
UCAP204 | ETIQUETA NA 400W NUEVA | 440 | Un | 431050 | 1
UCAP205 | PROYECTOR IMPORLED APOLO 400W NUEVO | 400 | Un | 2156000 | 4
UCAP206 | LUMINARIA LED 65W SEGUNDA | 65 | Un | 736002 | 1
UCAP207 | LUMINARIA 3000 65 NUEVA | 65 | Un | 736002 | 9
UCAP208 | PROYECTOR LED 200W NUEVA | 200 | Un | 698300 | 3
UCAP209 | PROYECTOR MH 250 SEGUNDA | 279 | Un | 509142 | 2
UCAP210 | Proyector led 200w | 200 | Un | 2176396 | 9
UCAP211 | Luminaria picadelly 250w | 279 | Un | 680000 | 6
UCAP212 | ETIQUETA LUMINARIA LED 100W NUEVA | 100 | Un | 2060000 | 7
UCAP213 | PROYECTOR LED 400W APOLO | 400 | Un | 2980712 | 13
UCAP214 | ETIQUETA LUMINARIA 70W NA | 81 | Un | 201799 | 3
UCAP215 | PROYECTOR MH 250W SEGUND | 279 | Un | 413027 | 1
UCAP216 | PROYECTOR MH 4000W SEGUND | 440 | Un | 509142 | 1
UCAP217 | LUMINARIA NA 250 NUEVA | 279 | Un | 378325 | 7
UCAP218 | Luminaria Led 150w | 150 | Un | 845605 | 293
UCAP219 | Luminaria Led 40w | 40 | Un | 321869 | 54
UCAP220 | Proyector led 50w | 50 | Un | 259754 | 21
UCAP221 | Luminaria Led 60w | 60 | Un | 387336 | 28
UCAP222 | PROYECTOR MH 250W SEGUNDA TRANSF | 279 | Un | 413027 | 1
UCAP223 | PROYECTOR LED 200W NUEVO | 200 | Un | 2390712 | 20
UCAP224 | LUMINARIA NA 100W TRANSF DESDE 250W | 115 | Un | 211467 | 3
UCAP225 | LUMINARIA MILENIUM LED 60W NUEVA | 60 | Un | 387336 | 2
UCAP226 | ETIQUETA LUMINARIA MILENIUM LED 60W NUEVA | 60 | Un | 387336 | 1
UCAP227 | LUMINARIA LED 80W NUEVA | 80 | Un | 518269 | 19
UCAP228 | LUMINARIA MILENIUM 150W NUEVA | 150 | Un | 845605 | 7
UCAP229 | LUMINARIA TRANS 150W DE 250W SEGUNDA | 169 | Un | 333700 | 9
UCAP230 | Luminaria Led 65w | 65 | Un | 1989070 | 3
UCAP231 | PROYECTOR LED 400W APOLO NUEVO | 400 | Un | 2980712 | 3
UCAP232 | ETIQUETA PROYECTOR MH 1000 SEGUNDA | 115 | Un | 540000 | 5
UCAP233 | LUMINARIA TRANS 100W DE 250W SEGUNDA | 279 | Un | 211467 | 6
UCAP234 | LUMINARIA LED DE 40W NUEVA | 40 | Un | 321869 | 3
UCAP235 | LUMINARIA LED 65W NUEVA MILLENIUM | 65 | Un | 387336 | 12
UCAP236 | LUMINARIA LED 40W NUEVA YOA | 40 | Un | 1989070 | 21
UCAP237 | LUMINARIA LED 80W NUEVA MILLENIUM | 80 | Un | 518269 | 3
UCAP238 | LUMINARIA LED 150W NUEVA MILLENIUM | 150 | Un | 845605 | 41
UCAP239 | ETIQUETA 250W | 279 | Un | 413027 | 1
UCAP240 | LUMINARIA LED 65W NUEVA 4000X65 | 65 | Un | 736002 | 4
UCAP241 | LUMINARIA LED 38W NUEVA YOA | 38 | Un | 1989070 | 8
UCAP242 | LUMINARIA LED 150W MILLENIUM | 150 | Un | 845605 | 29
UCAP243 | LUMINARIA LED 150W NUEVA | 150 | Un | 845605 | 10
UCAP244 | ETIQUETA LUMINARIA NA 250W | 279 | Un | 431050 | 1
UCAP245 | LUMINARIA LED 40W MILLENIUM NUEVA | 40 | Un | 321869 | 17
UCAP246 | LUMINARIA LED 40W NUEVA MILLENIUM | 40 | Un | 321869 | 1
UCAP247 | LUMINARIA LED 60W MILLENIUM NUEVA | 60 | Un | 387336 | 1
UCAP248 | LUMINARIA LED 38W NUEVA | 38 | Un | 1989070 | 11
UCAP249 | PROYECOTOR MH SEGUNDA | 169 | Un | 413027 | 1
UCAP250 | LUMIANRIA NA 100W SEGUNDA | 115 | Un | 211467 | 2
UCAP251 | ETIQUETA LUMINARIA LED 38W | 38 | Un | 1989070 | 2
UCAP252 | LUMINARIA LED 38W SEGUNDA | 38 | Un | 1989070 | 1
UCAP253 | LUMINARIA LED 38W YOA | 38 | Un | 1989070 | 4
UCAP254 | LUMINARIA LED 39W SEGUNDA | 39 | Un | 803602 | 1
UCAP255 | LUMINARIA LED 40W MILLENIUM | 40 | Un | 321869 | 4
UCAP256 | LUMINARIA LED 56W VOLTANA | 56 | Un | 1033000 | 4
UCAP257 | LUMINARIA LED 80W MILLENIUM | 80 | Un | 518269 | 5
UCAP258 | LUMINARIA VIENTO NA 250W SEGUNDA | 279 | Un | 509142 | 3
UCAP259 | LUMINARIA LED 60W MILLENIUM | 60 | Un | 387336 | 1
UCAP260 | ETIQUETA LUMINARIA 150W | 169 | Un | 333700 | 1
UCAP261 | PROYECTOR NA 250W SEGUNDA | 279 | Un | 413027 | 1
UCAP262 | PROYECTOR APOLO 400W | 400 | Un | 2980712 | 3
UCAP263 | ETIQUETA PROYECTOR APOLO 400W | 400 | Un | 2980712 | 3
UCAP264 | PROYECTOR NA 400W SEGUNDA | 440 | Un | 413027 | 1
UCAP265 | LUMINARIA NA 100W (D3248) | 115 | Un | 211467 | 1
UCAP266 | LUMINARIA IMPOLED 150W NUEVA | 150 | Un | 845605 | 1
UCAP267 | LUMINARIA NA 250W VIENTO SEGUNDA | 279 | Un | 509142 | 2
UCAP268 | LUMINARIA NA 250W SEGUNDA VIENTO | 279 | Un | 509142 | 2
UCAP269 | PROYECTOR MH 400 W CORNETA SEGUNDA | 440 | Un | 509142 | 2
UCAP270 | PROYECTOR IMPOLED 200W APOLO | 200 | Un | 2390712 | 9
UCAP271 | LUMINARIA LED 30W SEGUNDA | 30 | Un | 1056546 | 2
UCAP272 | Proyector led 150 | 150 | Un | 845605 | 126
UCAP273 | Proyector led 10w | 10 | Un | 134677 | 8
UCAP274 | Luminaria led 80 | 80 | Un | 736002 | 8
UCAP275 | Luminaria led 60 | 60 | Un | 736002 | 8
UCAP276 | Proyector led 153 | 153 | Un | 845605 | 100
UCAP277 | UCAP Luminaria Buxus LED 150 W | 150 | Un | 2298969.6508
UCAP278 | UCAP Luminaria Buxus LED 105 W | 105 | Un | 2230607.1477
UCAP279 | UCAP Farol LED 30 W | 30 | Un | 1220220.4283
UCAP280 | UCAP Farol LED 40 W | 40 | Un | 1220220.4283
UCAP281 | UCAP Luminaria LED 124,3 W | 124.3 | Un | 1991373.2554
UCAP282 | UCAP Luminaria LED 102,2 W | 102.2 | Un | 1991373.2554
UCAP283 | UCAP Luminaria LED 124,1 W | 124.1 | Un | 1991373.2554
UCAP284 | UCAP Luminaria LED 132,1 W | 132.1 | Un | 1991373.2554
UCAP285 | UCAP Luminaria LED 144,4 W | 144.4 | Un | 1977699.3874
UCAP286 | UCAP Luminaria LED 91,4 W | 91.4 | Un | 1521833.1391
UCAP287 | UCAP Luminaria LED 92,7 W | 92.7 | Un | 1521833.1391
UCAP288 | UCAP Luminaria LED 102,5 W | 102.5 | Un | 1547084.6711
UCAP289 | UCAP Luminaria LED 111,3 W | 111.3 | Un | 1991373.2554
UCAP290 | UCAP Luminaria LED 132 W | 132 | Un | 1991373.2554
UCAP291 | UCAP Luminaria LED 84,4 W | 84.4 | Un | 1521833.1391
UCAP292 | UCAP Luminaria LED 32,1 W | 32.1 | Un | 1111719.6531
UCAP293 | UCAP Luminaria LED 100 W | 100 | Un | 1745611.4584
UCAP294 | UCAP Luminaria LED IV 100 W | 100 | Un | 1786633.0624 |  | 16 2037: 3300
UCAP295 | UCAP Luminaria LED 140 W | 140 | Un | 1875513.2044
UCAP296 | UCAP Luminaria LED IV 140 W | 140 | Un | 1875513.2044
UCAP297 | UCAP Luminaria LED 150 W | 150 | Un | 2005414.9504
UCAP298 | UCAP Luminaria LED 30W | 30 | Un | 1084525.0644
UCAP299 | UCAP Luminaria LED 60W | 60 | Un | 1467393.3684
UCAP300 | UCAP Luminaria LED 90W | 80 | Un | 1582253.8596
UCAP301 | UCAP Luminaria LED 100 W 60 D | 100 | Un | 1725100.6564
UCAP302 | UCAP Luminaria LED 120 W 30 D | 120 | Un | 1841328.5344
UCAP303 | UCAP Luminaria LED 120 W 60 D | 120 | Un | 1841328.5344
UCAP304 | UCAP Luminaria LED 150 W 30 D | 150 | Un | 2005414.9504
UCAP305 | UCAP Luminaria LED 150 W 60 D | 150 | Un | 2005414.9504
UCAP306 | UCAP Luminaria LED 200 W 30 D | 200 | Un | 2315811.754
UCAP307 | UCAP Luminaria LED 200 W 60 D | 200 | Un | 2315811.754
UCAP308 | UCAP Luminaria LED 30W 60 D | 30 | Un | 957358.092
UCAP309 | UCAP Luminaria LED 50W | 50 | Un | 1027094.8188
UCAP310 | UCAP Luminaria LED 50W 60 D | 50 | Un | 1027094.8188
UCAP311 | UCAP Luminaria LED 60W 60 D | 60 | Un | 1027094.8188
UCAP312 | UCAP Luminaria LED 90W 30 D | 90 | Un | 1409963.1228
UCAP313 | UCAP Luminaria LED 90W 60 D | 90 | Un | 1409963.1228
UCAP314 | UCAP Luminaria LED 167 W | 35 | Un | 1673686.9127
UCAP315 | UCAP Luminaria LED 227 W | 227 | Un | 2422467.9244
UCAP316 | UCAP Luminaria LED 192 W | 192.4 | Un | 1991373.2554
| TOTAL INSTALADO |  |  |  | 32760 | 0 | 0 | 0 | 0 | 0 | 0 | 0 | 0 | 0 | 0 | 0 | 0 | 0 | 0 | 0 | 3300 | 0 | 0 | 0 | 0 | 0 | 0 | 0 | 0 | 0 | 0 | 0 | 0 | 0 | 0
| COSTO INFRAESTRUCTURA INSTALADA |  |  |  | 11895402911 | 0 | 0 | 0 | 0 | 0 | 0 | 0 | 0 | 0 | 0 | 0 | 0 | 0 | 0 | 0 | 5895889106.0098 | 0 | 0 | 0 | 0 | 0 | 0 | 0 | 0 | 0 | 0 | 0 | 0 | 0 | 0
OTROS ELEMENTOS PARA ILUMINACIÓN
UCAP501 | Contactor fotocelda |  | Un | 82481.1828 | 689
UCAP502 | Contactor reloj |  | Un | 187221.2522 | 69
UCAP503 | Contactor fotocelda 45AMP |  | Un | 67845.681 | 37
UCAP504 | Contactor fotocelda 90AMP |  | Un | 116552.2909 | 1
UCAP505 | Contactor fotocelda 60Amp |  | Un | 98891 | 25
UCAP506 | BREAKER |  | 0 | 140937.5 | 32
| TOTAL INSTALADO |  |  |  | 853 | 0 | 0 | 0 | 0 | 0 | 0 | 0 | 0 | 0 | 0 | 0 | 0 | 0 | 0 | 0 | 0 | 0 | 0 | 0 | 0 | 0 | 0 | 0 | 0 | 0 | 0 | 0 | 0 | 0 | 0
| COSTO INFRAESTRUCTURA INSTALADA |  |  |  | 79356918.8715 | 0 | 0 | 0 | 0 | 0 | 0 | 0 | 0 | 0 | 0 | 0 | 0 | 0 | 0 | 0 | 0 | 0 | 0 | 0 | 0 | 0 | 0 | 0 | 0 | 0 | 0 | 0 | 0 | 0 | 0
POSTES
UCAP601 | Mástil 14 mts |  | Un | 6721802.1826 | 92
UCAP602 | Poste botello o madera |  | Un | 546753.2468 | 77
UCAP603 | Poste concreto 10 m |  | Un | 839728.0967 | 331
UCAP604 | Poste concreto 12 m |  | Un | 1093678.1609 | 870
UCAP605 | Poste concreto 14 m |  | Un | 1450000 | 5
UCAP606 | Poste concreto 8 m |  | Un | 670776.1902 | 2365
UCAP607 | Poste embonado de 8 metros |  | Un | 1684204.7473 | 1211
UCAP608 | Poste metalico 10,8 metros |  | Un | 2222955.6233 | 505
UCAP609 | Poste metalico 12 mts BD |  | Un | 2383493.2042 | 666
UCAP610 | Poste metalico 12 mts BS |  | Un | 2288025.0236 | 318
UCAP611 | Poste metalico 3 m |  | Un | 1268563.2667 | 3
UCAP612 | Poste metalico 3 m Villa pilar |  | Un | 750000 | 273
UCAP613 | Poste Republicano |  | Un | 3490845.0704 | 355
UCAP614 | Poste tipo aleta 6m |  | Un | 1300000 | 98
UCAP615 | Techo fachada piso |  | Un | 124130.4317 | 521
UCAP616 | Torrecilla metalica riel |  | Un | 570000 | 243
UCAP617 | Poste rectangular galvanizado 6 m |  | Un | 707169.8113 | 53
UCAP618 | Poste metalico 12 m |  | Un | 2043603.7 | 1
UCAP619 | POSTE FIBRA DE VIDRIO TRASLUCIDO 8Xm. AUTONOMA |  | Un | 8500000 | 6
UCAP620 | POSTE TELESCOP. 4.5 MTS DE 4" Y 2" |  | Un | 658342.4615 | 13
UCAP621 | Poste metalico 10 m |  | Un | 1702264 | 4
UCAP622 | Poste indemetal 10.8 |  | Un | 1702264 | 20
UCAP623 | Poste indemetal 12 |  | Un | 1702264 | 3
UCAP624 | Poste ingemetal 8 m |  | Un | 1229507 | 33
UCAP625 | Poste ingemetal 10 m 2B |  | Un | 1852264 | 19
UCAP626 | Poste rectangular 3 m |  | Un | 1229507 | 8
UCAP627 | Poste rectangular 8 m |  | Un | 1852264 | 4
UCAP628 | Poste ingemetal 10 m 1B |  | Un | 1852264 | 9
UCAP629 | Poste IGO INGAL 10.5 m |  | Un | 1702264 | 16
UCAP630 | Mastil 14 mts |  | Un | 6741367.4 | 10
UCAP631 | Poste embonado de 8 metros |  | Un | 1530554.6364 | 22
UCAP632 | Poste metalico 10,8 metros |  | Un | 2235977.45 | 17
UCAP633 | Poste metalico 12 mts BD |  | Un | 2405689.8 | 110
UCAP634 | Poste metalico 12 mts BS |  | Un | 2293603.7 | 9
UCAP635 | Poste metalico 3 m Villa pilar |  | Un | 750000 | 4
UCAP636 | Poste Republicano |  | Un | 3500000 | 10
UCAP637 | Poste tipo aleta 6m |  | Un | 1300000 | 1
| TOTAL INSTALADO |  |  |  | 8305 | 0 | 0 | 0 | 0 | 0 | 0 | 0 | 0 | 0 | 0 | 0 | 0 | 0 | 0 | 0 | 0 | 0 | 0 | 0 | 0 | 0 | 0 | 0 | 0 | 0 | 0 | 0 | 0 | 0 | 0
| COSTO INFRAESTRUCTURA INSTALADA |  |  |  | 11484769552.2 | 0 | 0 | 0 | 0 | 0 | 0 | 0 | 0 | 0 | 0 | 0 | 0 | 0 | 0 | 0 | 0 | 0 | 0 | 0 | 0 | 0 | 0 | 0 | 0 | 0 | 0 | 0 | 0 | 0 | 0
REDES
UCAP701 | Alambre cobre 10 metro |  | Un | 2100.7485 | 8767
UCAP702 | Alambre cobre 14 metro |  | Un | 1816.8469 | 38968
UCAP703 | Alambre cobre 8 metro |  | Un | 2675.2887 | 11292
UCAP704 | Cable aluminio Nro 4 |  | Un | 2031.1331 | 8611
UCAP705 | Cable aluminio Nro 6 |  | Un | 2059.9301 | 700583
UCAP706 | Cable cobre duplex 2x12 |  | Un | 3070.8409 | 951830
UCAP707 | Cable cobre duplex 2x14 |  | Un | 2659.0758 | 71550
UCAP708 | Cable cobre Nro 14 Carola con instalaciÔö£Ôöén |  | Un | 3916.7 | 5391
UCAP709 | Cable cobre Nro 8 Carola con instalaciÔö£Ôöén |  | Un | 4584.4341 | 10020
| TOTAL INSTALADO |  |  |  | 1807012 | 0 | 0 | 0 | 0 | 0 | 0 | 0 | 0 | 0 | 0 | 0 | 0 | 0 | 0 | 0 | 0 | 0 | 0 | 0 | 0 | 0 | 0 | 0 | 0 | 0 | 0 | 0 | 0 | 0 | 0
| COSTO INFRAESTRUCTURA INSTALADA |  |  |  | 4760293899.9256 | 0 | 0 | 0 | 0 | 0 | 0 | 0 | 0 | 0 | 0 | 0 | 0 | 0 | 0 | 0 | 0 | 0 | 0 | 0 | 0 | 0 | 0 | 0 | 0 | 0 | 0 | 0 | 0 | 0 | 0
CAMARAS, CANALIZACIONES, DUCTOS
UCAP801 | Camara empalme y paso |  | Un | 249012.181 | 3470
UCAP802 | Camara transformador subterraneo |  | Un | 4000000 | 54
UCAP803 | Tuberia PVC 2 pulgadas |  | Mts | 8853.8385 | 66496
| TOTAL INSTALADO |  |  |  | 70020 | 0 | 0 | 0 | 0 | 0 | 0 | 0 | 0 | 0 | 0 | 0 | 0 | 0 | 0 | 0 | 0 | 0 | 0 | 0 | 0 | 0 | 0 | 0 | 0 | 0 | 0 | 0 | 0 | 0 | 0
| COSTO INFRAESTRUCTURA INSTALADA |  |  |  | 1668817116 | 0 | 0 | 0 | 0 | 0 | 0 | 0 | 0 | 0 | 0 | 0 | 0 | 0 | 0 | 0 | 0 | 0 | 0 | 0 | 0 | 0 | 0 | 0 | 0 | 0 | 0 | 0 | 0 | 0 | 0
TRANSFORMADORES, ELEMENTOS SUBESTACIONES
UCAP901 | Transformador de 15 kVA 13.2 kV |  | Un | 4141782.1651 | 156
UCAP902 | Transformador de 25 kVA 13.2 kV |  | Un | 4086571.25 | 33
UCAP903 | Transformador sumergible |  | Un | 4436571.25 | 17
UCAP904 | Pararrayos DPS |  | Un | 200000 | 395
UCAP905 | Corta circuito |  | Un | 150000 | 389
UCAP906 | Cruceta |  | Un | 120000 | 1164
| TOTAL INSTALADO |  |  |  | 2154 | 0 | 0 | 0 | 0 | 0 | 0 | 0 | 0 | 0 | 0 | 0 | 0 | 0 | 0 | 0 | 0 | 0 | 0 | 0 | 0 | 0 | 0 | 0 | 0 | 0 | 0 | 0 | 0 | 0 | 0
| COSTO INFRAESTRUCTURA INSTALADA |  |  |  | 1133426580.25 | 0 | 0 | 0 | 0 | 0 | 0 | 0 | 0 | 0 | 0 | 0 | 0 | 0 | 0 | 0 | 0 | 0 | 0 | 0 | 0 | 0 | 0 | 0 | 0 | 0 | 0 | 0 | 0 | 0 | 0
MEDIDORES
UCAP1001 | Medidor digital |  | Un | 379591.8367 | 49
UCAP1002 | Medidor telegestion |  | Un | 3260000 | 2
| TOTAL INSTALADO |  |  |  | 51 | 0 | 0 | 0 | 0 | 0 | 0 | 0 | 0 | 0 | 0 | 0 | 0 | 0 | 0 | 0 | 0 | 0 | 0 | 0 | 0 | 0 | 0 | 0 | 0 | 0 | 0 | 0 | 0 | 0 | 0
| COSTO INFRAESTRUCTURA INSTALADA |  |  |  | 25120000 | 0 | 0 | 0 | 0 | 0 | 0 | 0 | 0 | 0 | 0 | 0 | 0 | 0 | 0 | 0 | 0 | 0 | 0 | 0 | 0 | 0 | 0 | 0 | 0 | 0 | 0 | 0 | 0 | 0 | 0
SISTEMA DE TELEGESTIÓN
UCAP2001 | UCAP Telegestión |  | Un | 439281.2138
| TOTAL INSTALADO |  |  |  | 0 | 0 | 0 | 0 | 0 | 0 | 0 | 0 | 0 | 0 | 0 | 0 | 0 | 0 | 0 | 0 | 0 | 0 | 0 | 0 | 0 | 0 | 0 | 0 | 0 | 0 | 0 | 0 | 0 | 0 | 0
| COSTO INFRAESTRUCTURA INSTALADA |  |  |  | 0 | 0 | 0 | 0 | 0 | 0 | 0 | 0 | 0 | 0 | 0 | 0 | 0 | 0 | 0 | 0 | 0 | 0 | 0 | 0 | 0 | 0 | 0 | 0 | 0 | 0 | 0 | 0 | 0 | 0 | 0
| TOTALES |  |  |  | 31047186978.2471 | 0 | 0 | 0 | 0 | 0 | 0 | 0 | 0 | 0 | 0 | 0 | 0 | 0 | 0 | 0 | 5895889106.0098 | 0 | 0 | 0 | 0 | 0 | 0 | 0 | 0 | 0 | 0 | 0 | 0 | 0 | 0
| DESCRIPCIÓN | CANTIDAD | Vr. TOTAL
| LUMINARIAS | 3300 | 5895889106.0098
| OTROS ELEMENTOS PARA ILUMINACIÓN | 0 | 0
| POSTES | 0 | 0
| REDES | 0 | 0
| CAMARAS, CANALIZACIONES, DUCTOS | 0 | 0
| TRANSFORMADORES, ELEMENTOS SUBESTACIONES | 0 | 0
| MEDIDORES | 0 | 0
| SISTEMA DE TELEGESTIÓN | 0 | 0
| TOTALES |  | 5895889106.0098
| TOTAL INVERSIÓN AÑO 16 Y 17 |  | 34417620101.8803
Note on G344: juanoquendo: Se presenta diferencia en el costo de la infraestructura entregado por INVAMA por que no se utiliza formula de redondar. La diferencia son 31.047.182.235 del INVAMA), valoració sin depreciación

## Exp Veg 1-IAP
UCAP | DESCRIPCION | POTENCIA TOTAL INCLUIDA PERDIDAS (W) | UNIDAD | VALOR UCAP | Inf. INSTALADA | 1 | 2 | 3 | 4 | 5 | 6 | 7 | 8 | 9 | 10 | 11 | 12 | 13 | 14 | 15 | 16 | 17 | 18 | 19 | 20 | 21 | 22 | 23 | 24 | 25 | 26 | 27 | 28 | 29 | 30
[6 empty] | 2022 | 2023 | 2024 | 2025 | 2026 | 2027 | 2028 | 2029 | 2030 | 2031 | 2032 | 2033 | 2034 | 2035 | 2036 | 2037 | 2038 | 2039 | 2040 | 2041 | 2042 | 2043 | 2044 | 2045 | 2046 | 2047 | 2048 | 2049 | 2050 | 2051
LUMINARIAS
UCAP100 | Aplique piso 150w | 150 | Un | 1060000 | 13
UCAP101 | Luminaria Baronesa LED 125w | 125 | Un | 1260000 | 7
UCAP102 | Luminaria epsilon 70w | 70 | Un | 1260000 | 1
UCAP103 | Luminaria Farol NA 150w | 169 | Un | 340000 | 58
UCAP104 | Luminaria Farol NA 70w | 81 | Un | 298677 | 553
UCAP105 | Luminaria led 100-120w | 120 | Un | 1620599 | 446
UCAP106 | Luminaria led 30-40w | 40 | Un | 894909 | 205
UCAP107 | Luminaria led 50-60w | 60 | Un | 978630 | 367
UCAP108 | Luminaria led 80-90w | 90 | Un | 1547358 | 61
UCAP109 | Luminaria Luxcandel 250w | 279 | Un | 680659 | 85
UCAP110 | Luminaria Na 100w | 115 | Un | 272297 | 730
UCAP111 | Luminaria Na 150w | 169 | Un | 333681 | 6350
UCAP112 | Luminaria Na 250w | 279 | Un | 433630 | 2457
UCAP113 | Luminaria Na 400w | 440 | Un | 509142 | 670
UCAP114 | Luminaria picadelly 150w | 169 | Un | 660000 | 72
UCAP115 | Luminaria SH Na 400w | 440 | Un | 690000 | 12
UCAP116 | Luminaria sodio 70w | 81 | Un | 201765 | 14987
UCAP117 | Luminaria Vertical fluorescente | 40 | Un | 660000 | 6
UCAP118 | Luminarias Balas 5w | 5 | Un | 82091 | 44
UCAP119 | Luninaria Onix 150w | 169 | Un | 710000 | 32
UCAP120 | Proyector MH 150w | 169 | Un | 371625 | 29
UCAP121 | Proyector MH 250w | 279 | Un | 413027 | 400
UCAP122 | Proyector MH 400w | 440 | Un | 511021 | 1753
UCAP123 | Proyector MH 50-70w Tipo aplique | 81 | Un | 260000 | 21
UCAP124 | Proyector NA 1000w | 1100 | Un | 540000 | 244
UCAP125 | Luminarias Ba├â┬▒adores - LED | 30 | Un | 361000 | 18
UCAP126 | Proyector led 100w | 100 | Un | 258000 | 8
UCAP127 | Luminaria led 28-30w | 30 | Un | 803602 | 7
UCAP128 | Proyector Led 300w | 30 | Un | 160000 | 21
UCAP129 | Luminaria Led 26w | 26 | Un | 2009070 | 7
UCAP130 | Luminaria Led 19w | 19 | Un | 2009070 | 13
UCAP131 | Proyector Led RGB 200w | 200 | Un | 330000 | 6
UCAP132 | Proyector led 400w | 400 | Un | 2253025 | 153
UCAP133 | Bolardo Led 10w | 10 | Un | 179900 | 114
UCAP134 | Ba├▒ador 24w | 24 | Un | 620000 | 12
UCAP135 | Ba├▒ador 36w | 36 | Un | 720000 | 81
UCAP136 | Luminaria led 80w | 80 | Un | 572938 | 54
UCAP137 | Proyector Led 30w | 30 | Un | 154677 | 1
UCAP138 | Proyector Led 20w | 20 | Un | 154677 | 9
UCAP139 | LUMINARIA NA 250W NUEVA | 279 | Un | 390288 | 137
UCAP140 | LUMINARIA NA 400W SEGUNDA | 440 | Un | 509142 | 2
UCAP141 | PROYECTOR MH DE 400W SEGUNDA | 440 | Un | 509142 | 1
UCAP142 | PROYECTOR MH DE 1000W SEGUNDA CONVERTIRLO A 400W | 440 | Un | 509142 | 1
UCAP143 | LUMINARIA NA 100 NUEVA | 115 | Un | 211467 | 16
UCAP144 | LUMINARIA NA 70W NUEVA | 81 | Un | 213666 | 157
UCAP145 | LUMINARIA NA 150W NUEVA | 169 | Un | 329001 | 122
UCAP146 | PROYECTOR RGB 200 | 220 | Un | 330000 | 18
UCAP147 | BA├æADOR LED RGB 24-34W NUEVO | 34 | Un | 620000 | 12
UCAP148 | BALA LED DE 6W | 6 | Un | 53000 | 15
UCAP149 | BALA LED 5W | 5 | Un | 83950 | 46
UCAP150 | BALA LED 4W | 4 | Un | 114900 | 143
UCAP151 | LUMINARIA NA 70W SEGUNDA | 81 | Un | 201799 | 18
UCAP152 | PROYECTOR MH 400W SEGUNDA | 440 | Un | 465408 | 15
UCAP153 | PROYECTOR MH 400W NUEVO | 440 | Un | 447504 | 26
UCAP154 | LUMINARIA NA 100W NUEVA | 115 | Un | 221308 | 173
UCAP155 | LUMINARIA TIPO LYRA NA 40W NUEVA | 40 | Un | 803602 | 1
UCAP156 | LUMINARIA LED 80-90 | 90 | Un | 940000 | 1
UCAP157 | PROYECTOR LED 200W RGB | 200 | Un | 330000 | 6
UCAP158 | PROYECTOR LED DE 30W BLANCA | 30 | Un | 605612 | 4
UCAP159 | PROYECTO MH 250W NUEV0 | 279 | Un | 413027 | 6
UCAP160 | LUMINARIA NA 100W SEGUNDA | 115 | Un | 211467 | 86
UCAP161 | PROYECTOR MH 250W NUEVO | 279 | Un | 436806 | 29
UCAP162 | LUMINARIA NA 150W SEGUNDA | 169 | Un | 314653 | 38
UCAP163 | LUMINARIA LED 46W NUEVA | 46 | Un | 2469778 | 90
UCAP164 | Luminaria sodio 100w | 115 | Un | 212389 | 33
UCAP165 | PROYECTOR MH 250W NUEVA | 279 | Un | 351349 | 15
UCAP166 | LUMINARIA NA 250W SEGUNDA | 279 | Un | 435463 | 49
UCAP167 | PROYECTOR MH 250W SEGUNDA | 279 | Un | 413027 | 36
UCAP168 | LUMINARIA LED DE 80W NUEVA | 80 | Un | 1547358 | 1
UCAP169 | PROYECTOR MH 1000W SEGUNDA | 1100 | Un | 540000 | 16
UCAP170 | LUMINARIA LED 70W NUEVA | 70 | Un | 1106457 | 1
UCAP171 | PROYECTOR LED 100W. AUTONOMA | 100 | Un | 1298300 | 7
UCAP172 | BA├æADOR LED 20W. AUTONOMA | 20 | Un | 860000 | 24
UCAP173 | BA├æADOR LED 36W. AUTONOMA | 36 | Un | 1060000 | 14
UCAP174 | LUMINARIA LED 150W. AUTONOMA | 150 | Un | 120000 | 43
UCAP175 | LUMINARIA LED 60W. AUTONOMA | 60 | Un | 860000 | 10
UCAP176 | PROYECTOR LED RGB 200W NUEVA | 200 | Un | 1079900 | 9
UCAP177 | PROYECTOR LED LED 50W NUEVA | 50 | Un | 598300 | 2
UCAP178 | ETIQUETA LUMINARIA 250W | 279 | Un | 509142 | 10
UCAP179 | PROYECTOR LED 50W NUEVO | 50 | Un | 134677 | 3
UCAP180 | PROYECTOR MH 150W NUEVO | 169 | Un | 352663 | 4
UCAP181 | PROYECTOR MH 400W NUEVA | 440 | Un | 509142 | 5
UCAP182 | PROYECTOR LED 400W NUEVO | 400 | Un | 2843260 | 6
UCAP183 | PROYECTOR MH 400W LED | 400 | Un | 2156000 | 38
UCAP184 | PROYECTOR IMPOLED 400W LED | 400 | Un | 509142 | 5
UCAP185 | LUMINARIA MH 400W SEGUNDA | 440 | Un | 509142 | 1
UCAP186 | LUMINARIA LED 38W | 38 | Un | 1056546 | 3
UCAP187 | LUMINARIA LED 80-90W NUEVA | 90 | Un | 1547358 | 1
UCAP188 | LUMINARIA 3000 40 NUEVA | 40 | Un | 757310 | 13
UCAP189 | LUMINARIA NA 150W ONIX SEGUNDA | 169 | Un | 340000 | 1
UCAP190 | LUMINARIA NA 70 SEGUNDA | 81 | Un | 201799 | 5
UCAP191 | LUMINARIA NA 150 SEGUNDA | 169 | Un | 333700 | 1
UCAP192 | PROYECTOR 250W NUEVO | 279 | Un | 413027 | 5
UCAP193 | LUMINARIA NA 250W NUEVA ETIQUETA | 279 | Un | 413027 | 1
UCAP194 | ETIQUETA LUMINARIA NA 100W NUEVA | 115 | Un | 211467 | 1
UCAP195 | LUMINARIA 80-90W LED | 90 | Un | 940000 | 8
UCAP196 | LUMINARIA NA 70W NUEVA | 81 | Un | 203490 | 78
UCAP197 | ETIQUETA NA 70W NUEVA | 81 | Un | 201799 | 17
UCAP198 | PROYECTOR RGB 200W LED | 200 | Un | 330000 | 2
UCAP199 | LUMINARIA YOA 38W LED | 38 | Un | 413027 | 4
UCAP200 | LUMINARIA NA 70W SEGUNDA | 81 | Un | 201799 | 2
UCAP201 | PROYECTOR MH 250W REPOTENCIAR | 279 | Un | 413027 | 1
UCAP202 | ETIQUETA 250W NUEVA | 279 | Un | 431050 | 3
UCAP203 | LUMINARIA NA 400 SEGUNDA | 440 | Un | 431050 | 1
UCAP204 | ETIQUETA NA 400W NUEVA | 440 | Un | 431050 | 1
UCAP205 | PROYECTOR IMPORLED APOLO 400W NUEVO | 400 | Un | 2156000 | 4
UCAP206 | LUMINARIA LED 65W SEGUNDA | 65 | Un | 736002 | 1
UCAP207 | LUMINARIA 3000 65 NUEVA | 65 | Un | 736002 | 9
UCAP208 | PROYECTOR LED 200W NUEVA | 200 | Un | 698300 | 3
UCAP209 | PROYECTOR MH 250 SEGUNDA | 279 | Un | 509142 | 2
UCAP210 | Proyector led 200w | 200 | Un | 2176396 | 9
UCAP211 | Luminaria picadelly 250w | 279 | Un | 680000 | 6
UCAP212 | ETIQUETA LUMINARIA LED 100W NUEVA | 100 | Un | 2060000 | 7
UCAP213 | PROYECTOR LED 400W APOLO | 400 | Un | 2980712 | 13
UCAP214 | ETIQUETA LUMINARIA 70W NA | 81 | Un | 201799 | 3
UCAP215 | PROYECTOR MH 250W SEGUND | 279 | Un | 413027 | 1
UCAP216 | PROYECTOR MH 4000W SEGUND | 440 | Un | 509142 | 1
UCAP217 | LUMINARIA NA 250 NUEVA | 279 | Un | 378325 | 7
UCAP218 | Luminaria Led 150w | 150 | Un | 845605 | 293
UCAP219 | Luminaria Led 40w | 40 | Un | 321869 | 54
UCAP220 | Proyector led 50w | 50 | Un | 259754 | 21
UCAP221 | Luminaria Led 60w | 60 | Un | 387336 | 28
UCAP222 | PROYECTOR MH 250W SEGUNDA TRANSF | 279 | Un | 413027 | 1
UCAP223 | PROYECTOR LED 200W NUEVO | 200 | Un | 2390712 | 20
UCAP224 | LUMINARIA NA 100W TRANSF DESDE 250W | 115 | Un | 211467 | 3
UCAP225 | LUMINARIA MILENIUM LED 60W NUEVA | 60 | Un | 387336 | 2
UCAP226 | ETIQUETA LUMINARIA MILENIUM LED 60W NUEVA | 60 | Un | 387336 | 1
UCAP227 | LUMINARIA LED 80W NUEVA | 80 | Un | 518269 | 19
UCAP228 | LUMINARIA MILENIUM 150W NUEVA | 150 | Un | 845605 | 7
UCAP229 | LUMINARIA TRANS 150W DE 250W SEGUNDA | 169 | Un | 333700 | 9
UCAP230 | Luminaria Led 65w | 65 | Un | 1989070 | 3
UCAP231 | PROYECTOR LED 400W APOLO NUEVO | 400 | Un | 2980712 | 3
UCAP232 | ETIQUETA PROYECTOR MH 1000 SEGUNDA | 115 | Un | 540000 | 5
UCAP233 | LUMINARIA TRANS 100W DE 250W SEGUNDA | 279 | Un | 211467 | 6
UCAP234 | LUMINARIA LED DE 40W NUEVA | 40 | Un | 321869 | 3
UCAP235 | LUMINARIA LED 65W NUEVA MILLENIUM | 65 | Un | 387336 | 12
UCAP236 | LUMINARIA LED 40W NUEVA YOA | 40 | Un | 1989070 | 21
UCAP237 | LUMINARIA LED 80W NUEVA MILLENIUM | 80 | Un | 518269 | 3
UCAP238 | LUMINARIA LED 150W NUEVA MILLENIUM | 150 | Un | 845605 | 41
UCAP239 | ETIQUETA 250W | 279 | Un | 413027 | 1
UCAP240 | LUMINARIA LED 65W NUEVA 4000X65 | 65 | Un | 736002 | 4
UCAP241 | LUMINARIA LED 38W NUEVA YOA | 38 | Un | 1989070 | 8
UCAP242 | LUMINARIA LED 150W MILLENIUM | 150 | Un | 845605 | 29
UCAP243 | LUMINARIA LED 150W NUEVA | 150 | Un | 845605 | 10
UCAP244 | ETIQUETA LUMINARIA NA 250W | 279 | Un | 431050 | 1
UCAP245 | LUMINARIA LED 40W MILLENIUM NUEVA | 40 | Un | 321869 | 17
UCAP246 | LUMINARIA LED 40W NUEVA MILLENIUM | 40 | Un | 321869 | 1
UCAP247 | LUMINARIA LED 60W MILLENIUM NUEVA | 60 | Un | 387336 | 1
UCAP248 | LUMINARIA LED 38W NUEVA | 38 | Un | 1989070 | 11
UCAP249 | PROYECOTOR MH SEGUNDA | 169 | Un | 413027 | 1
UCAP250 | LUMIANRIA NA 100W SEGUNDA | 115 | Un | 211467 | 2
UCAP251 | ETIQUETA LUMINARIA LED 38W | 38 | Un | 1989070 | 2
UCAP252 | LUMINARIA LED 38W SEGUNDA | 38 | Un | 1989070 | 1
UCAP253 | LUMINARIA LED 38W YOA | 38 | Un | 1989070 | 4
UCAP254 | LUMINARIA LED 39W SEGUNDA | 39 | Un | 803602 | 1
UCAP255 | LUMINARIA LED 40W MILLENIUM | 40 | Un | 321869 | 4
UCAP256 | LUMINARIA LED 56W VOLTANA | 56 | Un | 1033000 | 4
UCAP257 | LUMINARIA LED 80W MILLENIUM | 80 | Un | 518269 | 5
UCAP258 | LUMINARIA VIENTO NA 250W SEGUNDA | 279 | Un | 509142 | 3
UCAP259 | LUMINARIA LED 60W MILLENIUM | 60 | Un | 387336 | 1
UCAP260 | ETIQUETA LUMINARIA 150W | 169 | Un | 333700 | 1
UCAP261 | PROYECTOR NA 250W SEGUNDA | 279 | Un | 413027 | 1
UCAP262 | PROYECTOR APOLO 400W | 400 | Un | 2980712 | 3
UCAP263 | ETIQUETA PROYECTOR APOLO 400W | 400 | Un | 2980712 | 3
UCAP264 | PROYECTOR NA 400W SEGUNDA | 440 | Un | 413027 | 1
UCAP265 | LUMINARIA NA 100W (D3248) | 115 | Un | 211467 | 1
UCAP266 | LUMINARIA IMPOLED 150W NUEVA | 150 | Un | 845605 | 1
UCAP267 | LUMINARIA NA 250W VIENTO SEGUNDA | 279 | Un | 509142 | 2
UCAP268 | LUMINARIA NA 250W SEGUNDA VIENTO | 279 | Un | 509142 | 2
UCAP269 | PROYECTOR MH 400 W CORNETA SEGUNDA | 440 | Un | 509142 | 2
UCAP270 | PROYECTOR IMPOLED 200W APOLO | 200 | Un | 2390712 | 9
UCAP271 | LUMINARIA LED 30W SEGUNDA | 30 | Un | 1056546 | 2
UCAP272 | Proyector led 150 | 150 | Un | 845605 | 126
UCAP273 | Proyector led 10w | 10 | Un | 134677 | 8
UCAP274 | Luminaria led 80 | 80 | Un | 736002 | 8
UCAP275 | Luminaria led 60 | 60 | Un | 736002 | 8
UCAP276 | Proyector led 153 | 153 | Un | 845605 | 100
UCAP277 | UCAP Luminaria Buxus LED 150 W | 150 | Un | 2298969.6508
UCAP278 | UCAP Luminaria Buxus LED 105 W | 105 | Un | 2230607.1477
UCAP279 | UCAP Farol LED 30 W | 30 | Un | 1220220.4283
UCAP280 | UCAP Farol LED 40 W | 40 | Un | 1220220.4283
UCAP281 | UCAP Luminaria LED 124,3 W | 124.3 | Un | 1991373.2554
UCAP282 | UCAP Luminaria LED 102,2 W | 102.2 | Un | 1991373.2554
UCAP283 | UCAP Luminaria LED 124,1 W | 124.1 | Un | 1991373.2554
UCAP284 | UCAP Luminaria LED 132,1 W | 132.1 | Un | 1991373.2554
UCAP285 | UCAP Luminaria LED 144,4 W | 144.4 | Un | 1977699.3874
UCAP286 | UCAP Luminaria LED 91,4 W | 91.4 | Un | 1521833.1391
UCAP287 | UCAP Luminaria LED 92,7 W | 92.7 | Un | 1521833.1391
UCAP288 | UCAP Luminaria LED 102,5 W | 102.5 | Un | 1547084.6711
UCAP289 | UCAP Luminaria LED 111,3 W | 111.3 | Un | 1991373.2554
UCAP290 | UCAP Luminaria LED 132 W | 132 | Un | 1991373.2554
UCAP291 | UCAP Luminaria LED 84,4 W | 84.4 | Un | 1521833.1391
UCAP292 | UCAP Luminaria LED 32,1 W | 32.1 | Un | 1111719.6531 |  |  |  | 115 | 115 | 115 | 115 | 220 | 220 | 220 | 220 | 220 | 220 | 220 | 220 | 220 | 220 | 500 | 500 | 500 | 500 | 500 | 500 | 500 | 500 | 500 | 500 | 500 | 500 | 500 | 500
UCAP293 | UCAP Luminaria LED 100 W | 100 | Un | 1745611.4584
UCAP294 | UCAP Luminaria LED IV 100 W | 100 | Un | 1786633.0624
UCAP295 | UCAP Luminaria LED 140 W | 140 | Un | 1875513.2044
UCAP296 | UCAP Luminaria LED IV 140 W | 140 | Un | 1875513.2044
UCAP297 | UCAP Luminaria LED 150 W | 150 | Un | 2005414.9504
UCAP298 | UCAP Luminaria LED 30W | 30 | Un | 1084525.0644
UCAP299 | UCAP Luminaria LED 60W | 60 | Un | 1467393.3684
UCAP300 | UCAP Luminaria LED 90W | 80 | Un | 1582253.8596
UCAP301 | UCAP Luminaria LED 100 W 60 D | 100 | Un | 1725100.6564
UCAP302 | UCAP Luminaria LED 120 W 30 D | 120 | Un | 1841328.5344
UCAP303 | UCAP Luminaria LED 120 W 60 D | 120 | Un | 1841328.5344
UCAP304 | UCAP Luminaria LED 150 W 30 D | 150 | Un | 2005414.9504
UCAP305 | UCAP Luminaria LED 150 W 60 D | 150 | Un | 2005414.9504
UCAP306 | UCAP Luminaria LED 200 W 30 D | 200 | Un | 2315811.754
UCAP307 | UCAP Luminaria LED 200 W 60 D | 200 | Un | 2315811.754
UCAP308 | UCAP Luminaria LED 30W 60 D | 30 | Un | 957358.092
UCAP309 | UCAP Luminaria LED 50W | 50 | Un | 1027094.8188
UCAP310 | UCAP Luminaria LED 50W 60 D | 50 | Un | 1027094.8188
UCAP311 | UCAP Luminaria LED 60W 60 D | 60 | Un | 1027094.8188
UCAP312 | UCAP Luminaria LED 90W 30 D | 90 | Un | 1409963.1228
UCAP313 | UCAP Luminaria LED 90W 60 D | 90 | Un | 1409963.1228
UCAP314 | UCAP Luminaria LED 167 W | 35 | Un | 1673686.9127
UCAP315 | UCAP Luminaria LED 227 W | 227 | Un | 2422467.9244
UCAP316 | UCAP Luminaria LED 192 W | 192.4 | Un | 1991373.2554
| TOTAL INSTALADO |  |  |  | 32760 | 0 | 0 | 115 | 115 | 115 | 115 | 220 | 220 | 220 | 220 | 220 | 220 | 220 | 220 | 220 | 220 | 500 | 500 | 500 | 500 | 500 | 500 | 500 | 500 | 500 | 500 | 500 | 500 | 500 | 500
| COSTO INFRAESTRUCTURA INSTALADA |  |  |  | 11895402911 | 0 | 0 | 127847760.103 | 127847760.103 | 127847760.103 | 127847760.103 | 244578323.6754 | 244578323.6754 | 244578323.6754 | 244578323.6754 | 244578323.6754 | 244578323.6754 | 244578323.6754 | 244578323.6754 | 244578323.6754 | 244578323.6754 | 555859826.535 | 555859826.535 | 555859826.535 | 555859826.535 | 555859826.535 | 555859826.535 | 555859826.535 | 555859826.535 | 555859826.535 | 555859826.535 | 555859826.535 | 555859826.535 | 555859826.535 | 555859826.535
OTROS ELEMENTOS PARA ILUMINACIÓN
UCAP501 | Contactor fotocelda |  | Un | 82481.1828 | 689
UCAP502 | Contactor reloj |  | Un | 187221.2522 | 69
UCAP503 | Contactor fotocelda 45AMP |  | Un | 67845.681 | 37
UCAP504 | Contactor fotocelda 90AMP |  | Un | 116552.2909 | 1
UCAP505 | Contactor fotocelda 60Amp |  | Un | 98891 | 25
UCAP506 | BREAKER |  | 0 | 140937.5 | 32
| TOTAL INSTALADO |  |  |  | 853 | 0 | 0 | 0 | 0 | 0 | 0 | 0 | 0 | 0 | 0 | 0 | 0 | 0 | 0 | 0 | 0 | 0 | 0 | 0 | 0 | 0 | 0 | 0 | 0 | 0 | 0 | 0 | 0 | 0 | 0
| COSTO INFRAESTRUCTURA INSTALADA |  |  |  | 79356918.8715 | 0 | 0 | 0 | 0 | 0 | 0 | 0 | 0 | 0 | 0 | 0 | 0 | 0 | 0 | 0 | 0 | 0 | 0 | 0 | 0 | 0 | 0 | 0 | 0 | 0 | 0 | 0 | 0 | 0 | 0
POSTES
UCAP601 | Mástil 14 mts |  | Un | 6721802.1826 | 92
UCAP602 | Poste botello o madera |  | Un | 546753.2468 | 77
UCAP603 | Poste concreto 10 m |  | Un | 839728.0967 | 331
UCAP604 | Poste concreto 12 m |  | Un | 1093678.1609 | 870
UCAP605 | Poste concreto 14 m |  | Un | 1450000 | 5
UCAP606 | Poste concreto 8 m |  | Un | 670776.1902 | 2365
UCAP607 | Poste embonado de 8 metros |  | Un | 1684204.7473 | 1211
UCAP608 | Poste metalico 10,8 metros |  | Un | 2222955.6233 | 505
UCAP609 | Poste metalico 12 mts BD |  | Un | 2383493.2042 | 666
UCAP610 | Poste metalico 12 mts BS |  | Un | 2288025.0236 | 318
UCAP611 | Poste metalico 3 m |  | Un | 1268563.2667 | 3
UCAP612 | Poste metalico 3 m Villa pilar |  | Un | 750000 | 273
UCAP613 | Poste Republicano |  | Un | 3490845.0704 | 355
UCAP614 | Poste tipo aleta 6m |  | Un | 1300000 | 98
UCAP615 | Techo fachada piso |  | Un | 124130.4317 | 521
UCAP616 | Torrecilla metalica riel |  | Un | 570000 | 243
UCAP617 | Poste rectangular galvanizado 6 m |  | Un | 707169.8113 | 53
UCAP618 | Poste metalico 12 m |  | Un | 2043603.7 | 1
UCAP619 | POSTE FIBRA DE VIDRIO TRASLUCIDO 8Xm. AUTONOMA |  | Un | 8500000 | 6
UCAP620 | POSTE TELESCOP. 4.5 MTS DE 4" Y 2" |  | Un | 658342.4615 | 13
UCAP621 | Poste metalico 10 m |  | Un | 1702264 | 4
UCAP622 | Poste indemetal 10.8 |  | Un | 1702264 | 20
UCAP623 | Poste indemetal 12 |  | Un | 1702264 | 3
UCAP624 | Poste ingemetal 8 m |  | Un | 1229507 | 33
UCAP625 | Poste ingemetal 10 m 2B |  | Un | 1852264 | 19
UCAP626 | Poste rectangular 3 m |  | Un | 1229507 | 8
UCAP627 | Poste rectangular 8 m |  | Un | 1852264 | 4
UCAP628 | Poste ingemetal 10 m 1B |  | Un | 1852264 | 9
UCAP629 | Poste IGO INGAL 10.5 m |  | Un | 1702264 | 16
UCAP630 | Mastil 14 mts |  | Un | 6741367.4 | 10
UCAP631 | Poste embonado de 8 metros |  | Un | 1530554.6364 | 22
UCAP632 | Poste metalico 10,8 metros |  | Un | 2235977.45 | 17
UCAP633 | Poste metalico 12 mts BD |  | Un | 2405689.8 | 110
UCAP634 | Poste metalico 12 mts BS |  | Un | 2293603.7 | 9
UCAP635 | Poste metalico 3 m Villa pilar |  | Un | 750000 | 4
UCAP636 | Poste Republicano |  | Un | 3500000 | 10
UCAP637 | Poste tipo aleta 6m |  | Un | 1300000 | 1
| TOTAL INSTALADO |  |  |  | 8305 | 0 | 0 | 0 | 0 | 0 | 0 | 0 | 0 | 0 | 0 | 0 | 0 | 0 | 0 | 0 | 0 | 0 | 0 | 0 | 0 | 0 | 0 | 0 | 0 | 0 | 0 | 0 | 0 | 0 | 0
| COSTO INFRAESTRUCTURA INSTALADA |  |  |  | 11484769552.2 | 0 | 0 | 0 | 0 | 0 | 0 | 0 | 0 | 0 | 0 | 0 | 0 | 0 | 0 | 0 | 0 | 0 | 0 | 0 | 0 | 0 | 0 | 0 | 0 | 0 | 0 | 0 | 0 | 0 | 0
REDES
UCAP701 | Alambre cobre 10 metro |  | Un | 2100.7485 | 8767
UCAP702 | Alambre cobre 14 metro |  | Un | 1816.8469 | 38968
UCAP703 | Alambre cobre 8 metro |  | Un | 2675.2887 | 11292
UCAP704 | Cable aluminio Nro 4 |  | Un | 2031.1331 | 8611
UCAP705 | Cable aluminio Nro 6 |  | Un | 2059.9301 | 700583
UCAP706 | Cable cobre duplex 2x12 |  | Un | 3070.8409 | 951830
UCAP707 | Cable cobre duplex 2x14 |  | Un | 2659.0758 | 71550
UCAP708 | Cable cobre Nro 14 Carola con instalaciÔö£Ôöén |  | Un | 3916.7 | 5391
UCAP709 | Cable cobre Nro 8 Carola con instalaciÔö£Ôöén |  | Un | 4584.4341 | 10020
| TOTAL INSTALADO |  |  |  | 1807012 | 0 | 0 | 0 | 0 | 0 | 0 | 0 | 0 | 0 | 0 | 0 | 0 | 0 | 0 | 0 | 0 | 0 | 0 | 0 | 0 | 0 | 0 | 0 | 0 | 0 | 0 | 0 | 0 | 0 | 0
| COSTO INFRAESTRUCTURA INSTALADA |  |  |  | 4760293899.9256 | 0 | 0 | 0 | 0 | 0 | 0 | 0 | 0 | 0 | 0 | 0 | 0 | 0 | 0 | 0 | 0 | 0 | 0 | 0 | 0 | 0 | 0 | 0 | 0 | 0 | 0 | 0 | 0 | 0 | 0
CAMARAS, CANALIZACIONES, DUCTOS
UCAP801 | Camara empalme y paso |  | Un | 249012.181 | 3470
UCAP802 | Camara transformador subterraneo |  | Un | 4000000 | 54
UCAP803 | Tuberia PVC 2 pulgadas |  | Mts | 8853.8385 | 66496
| TOTAL INSTALADO |  |  |  | 70020 | 0 | 0 | 0 | 0 | 0 | 0 | 0 | 0 | 0 | 0 | 0 | 0 | 0 | 0 | 0 | 0 | 0 | 0 | 0 | 0 | 0 | 0 | 0 | 0 | 0 | 0 | 0 | 0 | 0 | 0
| COSTO INFRAESTRUCTURA INSTALADA |  |  |  | 1668817116 | 0 | 0 | 0 | 0 | 0 | 0 | 0 | 0 | 0 | 0 | 0 | 0 | 0 | 0 | 0 | 0 | 0 | 0 | 0 | 0 | 0 | 0 | 0 | 0 | 0 | 0 | 0 | 0 | 0 | 0
TRANSFORMADORES, ELEMENTOS SUBESTACIONES
UCAP901 | Transformador de 15 kVA 13.2 kV |  | Un | 4141782.1651 | 156
UCAP902 | Transformador de 25 kVA 13.2 kV |  | Un | 4086571.25 | 33
UCAP903 | Transformador sumergible |  | Un | 4436571.25 | 17
UCAP904 | Pararrayos DPS |  | Un | 200000 | 395
UCAP905 | Corta circuito |  | Un | 150000 | 389
UCAP906 | Cruceta |  | Un | 120000 | 1164
| TOTAL INSTALADO |  |  |  | 2154 | 0 | 0 | 0 | 0 | 0 | 0 | 0 | 0 | 0 | 0 | 0 | 0 | 0 | 0 | 0 | 0 | 0 | 0 | 0 | 0 | 0 | 0 | 0 | 0 | 0 | 0 | 0 | 0 | 0 | 0
| COSTO INFRAESTRUCTURA INSTALADA |  |  |  | 1133426580.25 | 0 | 0 | 0 | 0 | 0 | 0 | 0 | 0 | 0 | 0 | 0 | 0 | 0 | 0 | 0 | 0 | 0 | 0 | 0 | 0 | 0 | 0 | 0 | 0 | 0 | 0 | 0 | 0 | 0 | 0
MEDIDORES
UCAP1001 | Medidor digital |  | Un | 379591.8367 | 49
UCAP1002 | Medidor telegestion |  | Un | 3260000 | 2
| TOTAL INSTALADO |  |  |  | 51 | 0 | 0 | 0 | 0 | 0 | 0 | 0 | 0 | 0 | 0 | 0 | 0 | 0 | 0 | 0 | 0 | 0 | 0 | 0 | 0 | 0 | 0 | 0 | 0 | 0 | 0 | 0 | 0 | 0 | 0
| COSTO INFRAESTRUCTURA INSTALADA |  |  |  | 25120000 | 0 | 0 | 0 | 0 | 0 | 0 | 0 | 0 | 0 | 0 | 0 | 0 | 0 | 0 | 0 | 0 | 0 | 0 | 0 | 0 | 0 | 0 | 0 | 0 | 0 | 0 | 0 | 0 | 0 | 0
SISTEMA DE TELEGESTIÓN
UCAP2001 | UCAP Telegestión |  | Un | 439281.2138
| TOTAL INSTALADO |  |  |  | 0 | 0 | 0 | 0 | 0 | 0 | 0 | 0 | 0 | 0 | 0 | 0 | 0 | 0 | 0 | 0 | 0 | 0 | 0 | 0 | 0 | 0 | 0 | 0 | 0 | 0 | 0 | 0 | 0 | 0 | 0
| COSTO INFRAESTRUCTURA INSTALADA |  |  |  | 0 | 0 | 0 | 0 | 0 | 0 | 0 | 0 | 0 | 0 | 0 | 0 | 0 | 0 | 0 | 0 | 0 | 0 | 0 | 0 | 0 | 0 | 0 | 0 | 0 | 0 | 0 | 0 | 0 | 0 | 0
| TOTALES |  |  |  | 31047186978.2471 | 0 | 0 | 127847760.103 | 127847760.103 | 127847760.103 | 127847760.103 | 244578323.6754 | 244578323.6754 | 244578323.6754 | 244578323.6754 | 244578323.6754 | 244578323.6754 | 244578323.6754 | 244578323.6754 | 244578323.6754 | 244578323.6754 | 555859826.535 | 555859826.535 | 555859826.535 | 555859826.535 | 555859826.535 | 555859826.535 | 555859826.535 | 555859826.535 | 555859826.535 | 555859826.535 | 555859826.535 | 555859826.535 | 555859826.535 | 555859826.535
| DESCRIPCIÓN | CANTIDAD | Vr. TOTAL
| LUMINARIAS | 9660 | 10739211848.6562
| OTROS ELEMENTOS PARA ILUMINACIÓN | 0 | 0
| POSTES | 0 | 0
| REDES | 0 | 0
| CAMARAS, CANALIZACIONES, DUCTOS | 0 | 0
| TRANSFORMADORES, ELEMENTOS SUBESTACIONES | 0 | 0
| MEDIDORES | 0 | 0
| SISTEMA DE TELEGESTIÓN | 0 | 0
| TOTALES |  | 10739211848.6562
Note on G344: juanoquendo: Se presenta diferencia en el costo de la infraestructura entregado por INVAMA por que no se utiliza formula de redondar. La diferencia son 31.047.182.235 del INVAMA), valoració sin depreciación

## Exp Veg 2-IAP
UCAP | DESCRIPCION | POTENCIA TOTAL INCLUIDA PERDIDAS (W) | UNIDAD | VALOR UCAP | Inf. INSTALADA | 1 | 2 | 3 | 4 | 5 | 6 | 7 | 8 | 9 | 10 | 11 | 12 | 13 | 14 | 15 | 16 | 17 | 18 | 19 | 20 | 21 | 22 | 23 | 24 | 25 | 26 | 27 | 28 | 29 | 30
[6 empty] | 2022 | 2023 | 2024 | 2025 | 2026 | 2027 | 2028 | 2029 | 2030 | 2031 | 2032 | 2033 | 2034 | 2035 | 2036 | 2037 | 2038 | 2039 | 2040 | 2041 | 2042 | 2043 | 2044 | 2045 | 2046 | 2047 | 2048 | 2049 | 2050 | 2051
LUMINARIAS
UCAP100 | Aplique piso 150w | 150 | Un | 1060000 | 13
UCAP101 | Luminaria Baronesa LED 125w | 125 | Un | 1260000 | 7
UCAP102 | Luminaria epsilon 70w | 70 | Un | 1260000 | 1
UCAP103 | Luminaria Farol NA 150w | 169 | Un | 340000 | 58
UCAP104 | Luminaria Farol NA 70w | 81 | Un | 298677 | 553
UCAP105 | Luminaria led 100-120w | 120 | Un | 1620599 | 446
UCAP106 | Luminaria led 30-40w | 40 | Un | 894909 | 205
UCAP107 | Luminaria led 50-60w | 60 | Un | 978630 | 367
UCAP108 | Luminaria led 80-90w | 90 | Un | 1547358 | 61
UCAP109 | Luminaria Luxcandel 250w | 279 | Un | 680659 | 85
UCAP110 | Luminaria Na 100w | 115 | Un | 272297 | 730
UCAP111 | Luminaria Na 150w | 169 | Un | 333681 | 6350
UCAP112 | Luminaria Na 250w | 279 | Un | 433630 | 2457
UCAP113 | Luminaria Na 400w | 440 | Un | 509142 | 670
UCAP114 | Luminaria picadelly 150w | 169 | Un | 660000 | 72
UCAP115 | Luminaria SH Na 400w | 440 | Un | 690000 | 12
UCAP116 | Luminaria sodio 70w | 81 | Un | 201765 | 14987
UCAP117 | Luminaria Vertical fluorescente | 40 | Un | 660000 | 6
UCAP118 | Luminarias Balas 5w | 5 | Un | 82091 | 44
UCAP119 | Luninaria Onix 150w | 169 | Un | 710000 | 32
UCAP120 | Proyector MH 150w | 169 | Un | 371625 | 29
UCAP121 | Proyector MH 250w | 279 | Un | 413027 | 400
UCAP122 | Proyector MH 400w | 440 | Un | 511021 | 1753
UCAP123 | Proyector MH 50-70w Tipo aplique | 81 | Un | 260000 | 21
UCAP124 | Proyector NA 1000w | 1100 | Un | 540000 | 244
UCAP125 | Luminarias Ba├â┬▒adores - LED | 30 | Un | 361000 | 18
UCAP126 | Proyector led 100w | 100 | Un | 258000 | 8
UCAP127 | Luminaria led 28-30w | 30 | Un | 803602 | 7
UCAP128 | Proyector Led 300w | 30 | Un | 160000 | 21
UCAP129 | Luminaria Led 26w | 26 | Un | 2009070 | 7
UCAP130 | Luminaria Led 19w | 19 | Un | 2009070 | 13
UCAP131 | Proyector Led RGB 200w | 200 | Un | 330000 | 6
UCAP132 | Proyector led 400w | 400 | Un | 2253025 | 153
UCAP133 | Bolardo Led 10w | 10 | Un | 179900 | 114
UCAP134 | Ba├▒ador 24w | 24 | Un | 620000 | 12
UCAP135 | Ba├▒ador 36w | 36 | Un | 720000 | 81
UCAP136 | Luminaria led 80w | 80 | Un | 572938 | 54
UCAP137 | Proyector Led 30w | 30 | Un | 154677 | 1
UCAP138 | Proyector Led 20w | 20 | Un | 154677 | 9
UCAP139 | LUMINARIA NA 250W NUEVA | 279 | Un | 390288 | 137
UCAP140 | LUMINARIA NA 400W SEGUNDA | 440 | Un | 509142 | 2
UCAP141 | PROYECTOR MH DE 400W SEGUNDA | 440 | Un | 509142 | 1
UCAP142 | PROYECTOR MH DE 1000W SEGUNDA CONVERTIRLO A 400W | 440 | Un | 509142 | 1
UCAP143 | LUMINARIA NA 100 NUEVA | 115 | Un | 211467 | 16
UCAP144 | LUMINARIA NA 70W NUEVA | 81 | Un | 213666 | 157
UCAP145 | LUMINARIA NA 150W NUEVA | 169 | Un | 329001 | 122
UCAP146 | PROYECTOR RGB 200 | 220 | Un | 330000 | 18
UCAP147 | BA├æADOR LED RGB 24-34W NUEVO | 34 | Un | 620000 | 12
UCAP148 | BALA LED DE 6W | 6 | Un | 53000 | 15
UCAP149 | BALA LED 5W | 5 | Un | 83950 | 46
UCAP150 | BALA LED 4W | 4 | Un | 114900 | 143
UCAP151 | LUMINARIA NA 70W SEGUNDA | 81 | Un | 201799 | 18
UCAP152 | PROYECTOR MH 400W SEGUNDA | 440 | Un | 465408 | 15
UCAP153 | PROYECTOR MH 400W NUEVO | 440 | Un | 447504 | 26
UCAP154 | LUMINARIA NA 100W NUEVA | 115 | Un | 221308 | 173
UCAP155 | LUMINARIA TIPO LYRA NA 40W NUEVA | 40 | Un | 803602 | 1
UCAP156 | LUMINARIA LED 80-90 | 90 | Un | 940000 | 1
UCAP157 | PROYECTOR LED 200W RGB | 200 | Un | 330000 | 6
UCAP158 | PROYECTOR LED DE 30W BLANCA | 30 | Un | 605612 | 4
UCAP159 | PROYECTO MH 250W NUEV0 | 279 | Un | 413027 | 6
UCAP160 | LUMINARIA NA 100W SEGUNDA | 115 | Un | 211467 | 86
UCAP161 | PROYECTOR MH 250W NUEVO | 279 | Un | 436806 | 29
UCAP162 | LUMINARIA NA 150W SEGUNDA | 169 | Un | 314653 | 38
UCAP163 | LUMINARIA LED 46W NUEVA | 46 | Un | 2469778 | 90
UCAP164 | Luminaria sodio 100w | 115 | Un | 212389 | 33
UCAP165 | PROYECTOR MH 250W NUEVA | 279 | Un | 351349 | 15
UCAP166 | LUMINARIA NA 250W SEGUNDA | 279 | Un | 435463 | 49
UCAP167 | PROYECTOR MH 250W SEGUNDA | 279 | Un | 413027 | 36
UCAP168 | LUMINARIA LED DE 80W NUEVA | 80 | Un | 1547358 | 1
UCAP169 | PROYECTOR MH 1000W SEGUNDA | 1100 | Un | 540000 | 16
UCAP170 | LUMINARIA LED 70W NUEVA | 70 | Un | 1106457 | 1
UCAP171 | PROYECTOR LED 100W. AUTONOMA | 100 | Un | 1298300 | 7
UCAP172 | BA├æADOR LED 20W. AUTONOMA | 20 | Un | 860000 | 24
UCAP173 | BA├æADOR LED 36W. AUTONOMA | 36 | Un | 1060000 | 14
UCAP174 | LUMINARIA LED 150W. AUTONOMA | 150 | Un | 120000 | 43
UCAP175 | LUMINARIA LED 60W. AUTONOMA | 60 | Un | 860000 | 10
UCAP176 | PROYECTOR LED RGB 200W NUEVA | 200 | Un | 1079900 | 9
UCAP177 | PROYECTOR LED LED 50W NUEVA | 50 | Un | 598300 | 2
UCAP178 | ETIQUETA LUMINARIA 250W | 279 | Un | 509142 | 10
UCAP179 | PROYECTOR LED 50W NUEVO | 50 | Un | 134677 | 3
UCAP180 | PROYECTOR MH 150W NUEVO | 169 | Un | 352663 | 4
UCAP181 | PROYECTOR MH 400W NUEVA | 440 | Un | 509142 | 5
UCAP182 | PROYECTOR LED 400W NUEVO | 400 | Un | 2843260 | 6
UCAP183 | PROYECTOR MH 400W LED | 400 | Un | 2156000 | 38
UCAP184 | PROYECTOR IMPOLED 400W LED | 400 | Un | 509142 | 5
UCAP185 | LUMINARIA MH 400W SEGUNDA | 440 | Un | 509142 | 1
UCAP186 | LUMINARIA LED 38W | 38 | Un | 1056546 | 3
UCAP187 | LUMINARIA LED 80-90W NUEVA | 90 | Un | 1547358 | 1
UCAP188 | LUMINARIA 3000 40 NUEVA | 40 | Un | 757310 | 13
UCAP189 | LUMINARIA NA 150W ONIX SEGUNDA | 169 | Un | 340000 | 1
UCAP190 | LUMINARIA NA 70 SEGUNDA | 81 | Un | 201799 | 5
UCAP191 | LUMINARIA NA 150 SEGUNDA | 169 | Un | 333700 | 1
UCAP192 | PROYECTOR 250W NUEVO | 279 | Un | 413027 | 5
UCAP193 | LUMINARIA NA 250W NUEVA ETIQUETA | 279 | Un | 413027 | 1
UCAP194 | ETIQUETA LUMINARIA NA 100W NUEVA | 115 | Un | 211467 | 1
UCAP195 | LUMINARIA 80-90W LED | 90 | Un | 940000 | 8
UCAP196 | LUMINARIA NA 70W NUEVA | 81 | Un | 203490 | 78
UCAP197 | ETIQUETA NA 70W NUEVA | 81 | Un | 201799 | 17
UCAP198 | PROYECTOR RGB 200W LED | 200 | Un | 330000 | 2
UCAP199 | LUMINARIA YOA 38W LED | 38 | Un | 413027 | 4
UCAP200 | LUMINARIA NA 70W SEGUNDA | 81 | Un | 201799 | 2
UCAP201 | PROYECTOR MH 250W REPOTENCIAR | 279 | Un | 413027 | 1
UCAP202 | ETIQUETA 250W NUEVA | 279 | Un | 431050 | 3
UCAP203 | LUMINARIA NA 400 SEGUNDA | 440 | Un | 431050 | 1
UCAP204 | ETIQUETA NA 400W NUEVA | 440 | Un | 431050 | 1
UCAP205 | PROYECTOR IMPORLED APOLO 400W NUEVO | 400 | Un | 2156000 | 4
UCAP206 | LUMINARIA LED 65W SEGUNDA | 65 | Un | 736002 | 1
UCAP207 | LUMINARIA 3000 65 NUEVA | 65 | Un | 736002 | 9
UCAP208 | PROYECTOR LED 200W NUEVA | 200 | Un | 698300 | 3
UCAP209 | PROYECTOR MH 250 SEGUNDA | 279 | Un | 509142 | 2
UCAP210 | Proyector led 200w | 200 | Un | 2176396 | 9
UCAP211 | Luminaria picadelly 250w | 279 | Un | 680000 | 6
UCAP212 | ETIQUETA LUMINARIA LED 100W NUEVA | 100 | Un | 2060000 | 7
UCAP213 | PROYECTOR LED 400W APOLO | 400 | Un | 2980712 | 13
UCAP214 | ETIQUETA LUMINARIA 70W NA | 81 | Un | 201799 | 3
UCAP215 | PROYECTOR MH 250W SEGUND | 279 | Un | 413027 | 1
UCAP216 | PROYECTOR MH 4000W SEGUND | 440 | Un | 509142 | 1
UCAP217 | LUMINARIA NA 250 NUEVA | 279 | Un | 378325 | 7
UCAP218 | Luminaria Led 150w | 150 | Un | 845605 | 293
UCAP219 | Luminaria Led 40w | 40 | Un | 321869 | 54
UCAP220 | Proyector led 50w | 50 | Un | 259754 | 21
UCAP221 | Luminaria Led 60w | 60 | Un | 387336 | 28
UCAP222 | PROYECTOR MH 250W SEGUNDA TRANSF | 279 | Un | 413027 | 1
UCAP223 | PROYECTOR LED 200W NUEVO | 200 | Un | 2390712 | 20
UCAP224 | LUMINARIA NA 100W TRANSF DESDE 250W | 115 | Un | 211467 | 3
UCAP225 | LUMINARIA MILENIUM LED 60W NUEVA | 60 | Un | 387336 | 2
UCAP226 | ETIQUETA LUMINARIA MILENIUM LED 60W NUEVA | 60 | Un | 387336 | 1
UCAP227 | LUMINARIA LED 80W NUEVA | 80 | Un | 518269 | 19
UCAP228 | LUMINARIA MILENIUM 150W NUEVA | 150 | Un | 845605 | 7
UCAP229 | LUMINARIA TRANS 150W DE 250W SEGUNDA | 169 | Un | 333700 | 9
UCAP230 | Luminaria Led 65w | 65 | Un | 1989070 | 3
UCAP231 | PROYECTOR LED 400W APOLO NUEVO | 400 | Un | 2980712 | 3
UCAP232 | ETIQUETA PROYECTOR MH 1000 SEGUNDA | 115 | Un | 540000 | 5
UCAP233 | LUMINARIA TRANS 100W DE 250W SEGUNDA | 279 | Un | 211467 | 6
UCAP234 | LUMINARIA LED DE 40W NUEVA | 40 | Un | 321869 | 3
UCAP235 | LUMINARIA LED 65W NUEVA MILLENIUM | 65 | Un | 387336 | 12
UCAP236 | LUMINARIA LED 40W NUEVA YOA | 40 | Un | 1989070 | 21
UCAP237 | LUMINARIA LED 80W NUEVA MILLENIUM | 80 | Un | 518269 | 3
UCAP238 | LUMINARIA LED 150W NUEVA MILLENIUM | 150 | Un | 845605 | 41
UCAP239 | ETIQUETA 250W | 279 | Un | 413027 | 1
UCAP240 | LUMINARIA LED 65W NUEVA 4000X65 | 65 | Un | 736002 | 4
UCAP241 | LUMINARIA LED 38W NUEVA YOA | 38 | Un | 1989070 | 8
UCAP242 | LUMINARIA LED 150W MILLENIUM | 150 | Un | 845605 | 29
UCAP243 | LUMINARIA LED 150W NUEVA | 150 | Un | 845605 | 10
UCAP244 | ETIQUETA LUMINARIA NA 250W | 279 | Un | 431050 | 1
UCAP245 | LUMINARIA LED 40W MILLENIUM NUEVA | 40 | Un | 321869 | 17
UCAP246 | LUMINARIA LED 40W NUEVA MILLENIUM | 40 | Un | 321869 | 1
UCAP247 | LUMINARIA LED 60W MILLENIUM NUEVA | 60 | Un | 387336 | 1
UCAP248 | LUMINARIA LED 38W NUEVA | 38 | Un | 1989070 | 11
UCAP249 | PROYECOTOR MH SEGUNDA | 169 | Un | 413027 | 1
UCAP250 | LUMIANRIA NA 100W SEGUNDA | 115 | Un | 211467 | 2
UCAP251 | ETIQUETA LUMINARIA LED 38W | 38 | Un | 1989070 | 2
UCAP252 | LUMINARIA LED 38W SEGUNDA | 38 | Un | 1989070 | 1
UCAP253 | LUMINARIA LED 38W YOA | 38 | Un | 1989070 | 4
UCAP254 | LUMINARIA LED 39W SEGUNDA | 39 | Un | 803602 | 1
UCAP255 | LUMINARIA LED 40W MILLENIUM | 40 | Un | 321869 | 4
UCAP256 | LUMINARIA LED 56W VOLTANA | 56 | Un | 1033000 | 4
UCAP257 | LUMINARIA LED 80W MILLENIUM | 80 | Un | 518269 | 5
UCAP258 | LUMINARIA VIENTO NA 250W SEGUNDA | 279 | Un | 509142 | 3
UCAP259 | LUMINARIA LED 60W MILLENIUM | 60 | Un | 387336 | 1
UCAP260 | ETIQUETA LUMINARIA 150W | 169 | Un | 333700 | 1
UCAP261 | PROYECTOR NA 250W SEGUNDA | 279 | Un | 413027 | 1
UCAP262 | PROYECTOR APOLO 400W | 400 | Un | 2980712 | 3
UCAP263 | ETIQUETA PROYECTOR APOLO 400W | 400 | Un | 2980712 | 3
UCAP264 | PROYECTOR NA 400W SEGUNDA | 440 | Un | 413027 | 1
UCAP265 | LUMINARIA NA 100W (D3248) | 115 | Un | 211467 | 1
UCAP266 | LUMINARIA IMPOLED 150W NUEVA | 150 | Un | 845605 | 1
UCAP267 | LUMINARIA NA 250W VIENTO SEGUNDA | 279 | Un | 509142 | 2
UCAP268 | LUMINARIA NA 250W SEGUNDA VIENTO | 279 | Un | 509142 | 2
UCAP269 | PROYECTOR MH 400 W CORNETA SEGUNDA | 440 | Un | 509142 | 2
UCAP270 | PROYECTOR IMPOLED 200W APOLO | 200 | Un | 2390712 | 9
UCAP271 | LUMINARIA LED 30W SEGUNDA | 30 | Un | 1056546 | 2
UCAP272 | Proyector led 150 | 150 | Un | 845605 | 126
UCAP273 | Proyector led 10w | 10 | Un | 134677 | 8
UCAP274 | Luminaria led 80 | 80 | Un | 736002 | 8
UCAP275 | Luminaria led 60 | 60 | Un | 736002 | 8
UCAP276 | Proyector led 153 | 153 | Un | 845605 | 100
UCAP277 | UCAP Luminaria Buxus LED 150 W | 150 | Un | 2298969.6508
UCAP278 | UCAP Luminaria Buxus LED 105 W | 105 | Un | 2230607.1477
UCAP279 | UCAP Farol LED 30 W | 30 | Un | 1220220.4283
UCAP280 | UCAP Farol LED 40 W | 40 | Un | 1220220.4283
UCAP281 | UCAP Luminaria LED 124,3 W | 124.3 | Un | 1991373.2554
UCAP282 | UCAP Luminaria LED 102,2 W | 102.2 | Un | 1991373.2554
UCAP283 | UCAP Luminaria LED 124,1 W | 124.1 | Un | 1991373.2554
UCAP284 | UCAP Luminaria LED 132,1 W | 132.1 | Un | 1991373.2554
UCAP285 | UCAP Luminaria LED 144,4 W | 144.4 | Un | 1977699.3874
UCAP286 | UCAP Luminaria LED 91,4 W | 91.4 | Un | 1521833.1391
UCAP287 | UCAP Luminaria LED 92,7 W | 92.7 | Un | 1521833.1391
UCAP288 | UCAP Luminaria LED 102,5 W | 102.5 | Un | 1547084.6711
UCAP289 | UCAP Luminaria LED 111,3 W | 111.3 | Un | 1991373.2554
UCAP290 | UCAP Luminaria LED 132 W | 132 | Un | 1991373.2554
UCAP291 | UCAP Luminaria LED 84,4 W | 84.4 | Un | 1521833.1391
UCAP292 | UCAP Luminaria LED 32,1 W | 32.1 | Un | 1111719.6531 |  | 16 2037: 0; 17 2038: 0; 18 2039: 115; 19 2040: 115; 20 2041: 115; 21 2042: 115; 22 2043: 220; 23 2044: 220; 24 2045: 220; 25 2046: 220; 26 2047: 220; 27 2048: 220; 28 2049: 220; 29 2050: 220; 30 2051: 220
UCAP293 | UCAP Luminaria LED 100 W | 100 | Un | 1745611.4584
UCAP294 | UCAP Luminaria LED IV 100 W | 100 | Un | 1786633.0624
UCAP295 | UCAP Luminaria LED 140 W | 140 | Un | 1875513.2044
UCAP296 | UCAP Luminaria LED IV 140 W | 140 | Un | 1875513.2044
UCAP297 | UCAP Luminaria LED 150 W | 150 | Un | 2005414.9504
UCAP298 | UCAP Luminaria LED 30W | 30 | Un | 1084525.0644
UCAP299 | UCAP Luminaria LED 60W | 60 | Un | 1467393.3684
UCAP300 | UCAP Luminaria LED 90W | 80 | Un | 1582253.8596
UCAP301 | UCAP Luminaria LED 100 W 60 D | 100 | Un | 1725100.6564
UCAP302 | UCAP Luminaria LED 120 W 30 D | 120 | Un | 1841328.5344
UCAP303 | UCAP Luminaria LED 120 W 60 D | 120 | Un | 1841328.5344
UCAP304 | UCAP Luminaria LED 150 W 30 D | 150 | Un | 2005414.9504
UCAP305 | UCAP Luminaria LED 150 W 60 D | 150 | Un | 2005414.9504
UCAP306 | UCAP Luminaria LED 200 W 30 D | 200 | Un | 2315811.754
UCAP307 | UCAP Luminaria LED 200 W 60 D | 200 | Un | 2315811.754
UCAP308 | UCAP Luminaria LED 30W 60 D | 30 | Un | 957358.092
UCAP309 | UCAP Luminaria LED 50W | 50 | Un | 1027094.8188
UCAP310 | UCAP Luminaria LED 50W 60 D | 50 | Un | 1027094.8188
UCAP311 | UCAP Luminaria LED 60W 60 D | 60 | Un | 1027094.8188
UCAP312 | UCAP Luminaria LED 90W 30 D | 90 | Un | 1409963.1228
UCAP313 | UCAP Luminaria LED 90W 60 D | 90 | Un | 1409963.1228
UCAP314 | UCAP Luminaria LED 167 W | 35 | Un | 1673686.9127
UCAP315 | UCAP Luminaria LED 227 W | 227 | Un | 2422467.9244
UCAP316 | UCAP Luminaria LED 192 W | 192.4 | Un | 1991373.2554
| TOTAL INSTALADO |  |  |  | 32760 | 0 | 0 | 0 | 0 | 0 | 0 | 0 | 0 | 0 | 0 | 0 | 0 | 0 | 0 | 0 | 0 | 0 | 115 | 115 | 115 | 115 | 220 | 220 | 220 | 220 | 220 | 220 | 220 | 220 | 220
| COSTO INFRAESTRUCTURA INSTALADA |  |  |  | 11895402911 | 0 | 0 | 0 | 0 | 0 | 0 | 0 | 0 | 0 | 0 | 0 | 0 | 0 | 0 | 0 | 0 | 0 | 127847760.103 | 127847760.103 | 127847760.103 | 127847760.103 | 244578323.6754 | 244578323.6754 | 244578323.6754 | 244578323.6754 | 244578323.6754 | 244578323.6754 | 244578323.6754 | 244578323.6754 | 244578323.6754
OTROS ELEMENTOS PARA ILUMINACIÓN
UCAP501 | Contactor fotocelda |  | Un | 82481.1828 | 689
UCAP502 | Contactor reloj |  | Un | 187221.2522 | 69
UCAP503 | Contactor fotocelda 45AMP |  | Un | 67845.681 | 37
UCAP504 | Contactor fotocelda 90AMP |  | Un | 116552.2909 | 1
UCAP505 | Contactor fotocelda 60Amp |  | Un | 98891 | 25
UCAP506 | BREAKER |  | 0 | 140937.5 | 32
| TOTAL INSTALADO |  |  |  | 853 | 0 | 0 | 0 | 0 | 0 | 0 | 0 | 0 | 0 | 0 | 0 | 0 | 0 | 0 | 0 | 0 | 0 | 0 | 0 | 0 | 0 | 0 | 0 | 0 | 0 | 0 | 0 | 0 | 0 | 0
| COSTO INFRAESTRUCTURA INSTALADA |  |  |  | 79356918.8715 | 0 | 0 | 0 | 0 | 0 | 0 | 0 | 0 | 0 | 0 | 0 | 0 | 0 | 0 | 0 | 0 | 0 | 0 | 0 | 0 | 0 | 0 | 0 | 0 | 0 | 0 | 0 | 0 | 0 | 0
POSTES
UCAP601 | Mástil 14 mts |  | Un | 6721802.1826 | 92
UCAP602 | Poste botello o madera |  | Un | 546753.2468 | 77
UCAP603 | Poste concreto 10 m |  | Un | 839728.0967 | 331
UCAP604 | Poste concreto 12 m |  | Un | 1093678.1609 | 870
UCAP605 | Poste concreto 14 m |  | Un | 1450000 | 5
UCAP606 | Poste concreto 8 m |  | Un | 670776.1902 | 2365
UCAP607 | Poste embonado de 8 metros |  | Un | 1684204.7473 | 1211
UCAP608 | Poste metalico 10,8 metros |  | Un | 2222955.6233 | 505
UCAP609 | Poste metalico 12 mts BD |  | Un | 2383493.2042 | 666
UCAP610 | Poste metalico 12 mts BS |  | Un | 2288025.0236 | 318
UCAP611 | Poste metalico 3 m |  | Un | 1268563.2667 | 3
UCAP612 | Poste metalico 3 m Villa pilar |  | Un | 750000 | 273
UCAP613 | Poste Republicano |  | Un | 3490845.0704 | 355
UCAP614 | Poste tipo aleta 6m |  | Un | 1300000 | 98
UCAP615 | Techo fachada piso |  | Un | 124130.4317 | 521
UCAP616 | Torrecilla metalica riel |  | Un | 570000 | 243
UCAP617 | Poste rectangular galvanizado 6 m |  | Un | 707169.8113 | 53
UCAP618 | Poste metalico 12 m |  | Un | 2043603.7 | 1
UCAP619 | POSTE FIBRA DE VIDRIO TRASLUCIDO 8Xm. AUTONOMA |  | Un | 8500000 | 6
UCAP620 | POSTE TELESCOP. 4.5 MTS DE 4" Y 2" |  | Un | 658342.4615 | 13
UCAP621 | Poste metalico 10 m |  | Un | 1702264 | 4
UCAP622 | Poste indemetal 10.8 |  | Un | 1702264 | 20
UCAP623 | Poste indemetal 12 |  | Un | 1702264 | 3
UCAP624 | Poste ingemetal 8 m |  | Un | 1229507 | 33
UCAP625 | Poste ingemetal 10 m 2B |  | Un | 1852264 | 19
UCAP626 | Poste rectangular 3 m |  | Un | 1229507 | 8
UCAP627 | Poste rectangular 8 m |  | Un | 1852264 | 4
UCAP628 | Poste ingemetal 10 m 1B |  | Un | 1852264 | 9
UCAP629 | Poste IGO INGAL 10.5 m |  | Un | 1702264 | 16
UCAP630 | Mastil 14 mts |  | Un | 6741367.4 | 10
UCAP631 | Poste embonado de 8 metros |  | Un | 1530554.6364 | 22
UCAP632 | Poste metalico 10,8 metros |  | Un | 2235977.45 | 17
UCAP633 | Poste metalico 12 mts BD |  | Un | 2405689.8 | 110
UCAP634 | Poste metalico 12 mts BS |  | Un | 2293603.7 | 9
UCAP635 | Poste metalico 3 m Villa pilar |  | Un | 750000 | 4
UCAP636 | Poste Republicano |  | Un | 3500000 | 10
UCAP637 | Poste tipo aleta 6m |  | Un | 1300000 | 1
| TOTAL INSTALADO |  |  |  | 8305 | 0 | 0 | 0 | 0 | 0 | 0 | 0 | 0 | 0 | 0 | 0 | 0 | 0 | 0 | 0 | 0 | 0 | 0 | 0 | 0 | 0 | 0 | 0 | 0 | 0 | 0 | 0 | 0 | 0 | 0
| COSTO INFRAESTRUCTURA INSTALADA |  |  |  | 11484769552.2 | 0 | 0 | 0 | 0 | 0 | 0 | 0 | 0 | 0 | 0 | 0 | 0 | 0 | 0 | 0 | 0 | 0 | 0 | 0 | 0 | 0 | 0 | 0 | 0 | 0 | 0 | 0 | 0 | 0 | 0
REDES
UCAP701 | Alambre cobre 10 metro |  | Un | 2100.7485 | 8767
UCAP702 | Alambre cobre 14 metro |  | Un | 1816.8469 | 38968
UCAP703 | Alambre cobre 8 metro |  | Un | 2675.2887 | 11292
UCAP704 | Cable aluminio Nro 4 |  | Un | 2031.1331 | 8611
UCAP705 | Cable aluminio Nro 6 |  | Un | 2059.9301 | 700583
UCAP706 | Cable cobre duplex 2x12 |  | Un | 3070.8409 | 951830
UCAP707 | Cable cobre duplex 2x14 |  | Un | 2659.0758 | 71550
UCAP708 | Cable cobre Nro 14 Carola con instalaciÔö£Ôöén |  | Un | 3916.7 | 5391
UCAP709 | Cable cobre Nro 8 Carola con instalaciÔö£Ôöén |  | Un | 4584.4341 | 10020
| TOTAL INSTALADO |  |  |  | 1807012 | 0 | 0 | 0 | 0 | 0 | 0 | 0 | 0 | 0 | 0 | 0 | 0 | 0 | 0 | 0 | 0 | 0 | 0 | 0 | 0 | 0 | 0 | 0 | 0 | 0 | 0 | 0 | 0 | 0 | 0
| COSTO INFRAESTRUCTURA INSTALADA |  |  |  | 4760293899.9256 | 0 | 0 | 0 | 0 | 0 | 0 | 0 | 0 | 0 | 0 | 0 | 0 | 0 | 0 | 0 | 0 | 0 | 0 | 0 | 0 | 0 | 0 | 0 | 0 | 0 | 0 | 0 | 0 | 0 | 0
CAMARAS, CANALIZACIONES, DUCTOS
UCAP801 | Camara empalme y paso |  | Un | 249012.181 | 3470
UCAP802 | Camara transformador subterraneo |  | Un | 4000000 | 54
UCAP803 | Tuberia PVC 2 pulgadas |  | Mts | 8853.8385 | 66496
| TOTAL INSTALADO |  |  |  | 70020 | 0 | 0 | 0 | 0 | 0 | 0 | 0 | 0 | 0 | 0 | 0 | 0 | 0 | 0 | 0 | 0 | 0 | 0 | 0 | 0 | 0 | 0 | 0 | 0 | 0 | 0 | 0 | 0 | 0 | 0
| COSTO INFRAESTRUCTURA INSTALADA |  |  |  | 1668817116 | 0 | 0 | 0 | 0 | 0 | 0 | 0 | 0 | 0 | 0 | 0 | 0 | 0 | 0 | 0 | 0 | 0 | 0 | 0 | 0 | 0 | 0 | 0 | 0 | 0 | 0 | 0 | 0 | 0 | 0
TRANSFORMADORES, ELEMENTOS SUBESTACIONES
UCAP901 | Transformador de 15 kVA 13.2 kV |  | Un | 4141782.1651 | 156
UCAP902 | Transformador de 25 kVA 13.2 kV |  | Un | 4086571.25 | 33
UCAP903 | Transformador sumergible |  | Un | 4436571.25 | 17
UCAP904 | Pararrayos DPS |  | Un | 200000 | 395
UCAP905 | Corta circuito |  | Un | 150000 | 389
UCAP906 | Cruceta |  | Un | 120000 | 1164
| TOTAL INSTALADO |  |  |  | 2154 | 0 | 0 | 0 | 0 | 0 | 0 | 0 | 0 | 0 | 0 | 0 | 0 | 0 | 0 | 0 | 0 | 0 | 0 | 0 | 0 | 0 | 0 | 0 | 0 | 0 | 0 | 0 | 0 | 0 | 0
| COSTO INFRAESTRUCTURA INSTALADA |  |  |  | 1133426580.25 | 0 | 0 | 0 | 0 | 0 | 0 | 0 | 0 | 0 | 0 | 0 | 0 | 0 | 0 | 0 | 0 | 0 | 0 | 0 | 0 | 0 | 0 | 0 | 0 | 0 | 0 | 0 | 0 | 0 | 0
MEDIDORES
UCAP1001 | Medidor digital |  | Un | 379591.8367 | 49
UCAP1002 | Medidor telegestion |  | Un | 3260000 | 2
| TOTAL INSTALADO |  |  |  | 51 | 0 | 0 | 0 | 0 | 0 | 0 | 0 | 0 | 0 | 0 | 0 | 0 | 0 | 0 | 0 | 0 | 0 | 0 | 0 | 0 | 0 | 0 | 0 | 0 | 0 | 0 | 0 | 0 | 0 | 0
| COSTO INFRAESTRUCTURA INSTALADA |  |  |  | 25120000 | 0 | 0 | 0 | 0 | 0 | 0 | 0 | 0 | 0 | 0 | 0 | 0 | 0 | 0 | 0 | 0 | 0 | 0 | 0 | 0 | 0 | 0 | 0 | 0 | 0 | 0 | 0 | 0 | 0 | 0
SISTEMA DE TELEGESTIÓN
UCAP2001 | UCAP Telegestión |  | Un | 439281.2138
| TOTAL INSTALADO |  |  |  | 0 | 0 | 0 | 0 | 0 | 0 | 0 | 0 | 0 | 0 | 0 | 0 | 0 | 0 | 0 | 0 | 0 | 0 | 0 | 0 | 0 | 0 | 0 | 0 | 0 | 0 | 0 | 0 | 0 | 0 | 0
| COSTO INFRAESTRUCTURA INSTALADA |  |  |  | 0 | 0 | 0 | 0 | 0 | 0 | 0 | 0 | 0 | 0 | 0 | 0 | 0 | 0 | 0 | 0 | 0 | 0 | 0 | 0 | 0 | 0 | 0 | 0 | 0 | 0 | 0 | 0 | 0 | 0 | 0
| TOTALES |  |  |  | 31047186978.2471 | 0 | 0 | 0 | 0 | 0 | 0 | 0 | 0 | 0 | 0 | 0 | 0 | 0 | 0 | 0 | 0 | 0 | 127847760.103 | 127847760.103 | 127847760.103 | 127847760.103 | 244578323.6754 | 244578323.6754 | 244578323.6754 | 244578323.6754 | 244578323.6754 | 244578323.6754 | 244578323.6754 | 244578323.6754 | 244578323.6754
| DESCRIPCIÓN | CANTIDAD | Vr. TOTAL
| LUMINARIAS | 2440 | 2712595953.4908
| OTROS ELEMENTOS PARA ILUMINACIÓN | 0 | 0
| POSTES | 0 | 0
| REDES | 0 | 0
| CAMARAS, CANALIZACIONES, DUCTOS | 0 | 0
| TRANSFORMADORES, ELEMENTOS SUBESTACIONES | 0 | 0
| MEDIDORES | 0 | 0
| SISTEMA DE TELEGESTIÓN | 0 | 0
| TOTALES |  | 2712595953.4908
Note on G344: juanoquendo: Se presenta diferencia en el costo de la infraestructura entregado por INVAMA por que no se utiliza formula de redondar. La diferencia son 31.047.182.235 del INVAMA), valoració sin depreciación

## TOTAL INVERSION IAP
UCAP | DESCRIPCION | POTENCIA TOTAL INCLUIDA PERDIDAS (W) | UNIDAD | VALOR UCAP | Inf. INSTALADA | 1 | 2 | 3 | 4 | 5 | 6 | 7 | 8 | 9 | 10 | 11 | 12 | 13 | 14 | 15 | 16 | 17 | 18 | 19 | 20 | 21 | 22 | 23 | 24 | 25 | 26 | 27 | 28 | 29 | 30
[6 empty] | 2022 | 2023 | 2024 | 2025 | 2026 | 2027 | 2028 | 2029 | 2030 | 2031 | 2032 | 2033 | 2034 | 2035 | 2036 | 2037 | 2038 | 2039 | 2040 | 2041 | 2042 | 2043 | 2044 | 2045 | 2046 | 2047 | 2048 | 2049 | 2050 | 2051
LUMINARIAS
UCAP100 | Aplique piso 150w | 150 | Un | 1060000 | 13 | 0 | 0 | 0 | 0 | 0 | 0 | 0 | 0 | 0 | 0 | 0 | 0 | 0 | 0 | 0 | 0 | 0 | 0 | 0 | 0 | 0 | 0 | 0 | 0 | 0 | 0 | 0 | 0 | 0 | 0
UCAP101 | Luminaria Baronesa LED 125w | 125 | Un | 1260000 | 7 | 0 | 0 | 0 | 0 | 0 | 0 | 0 | 0 | 0 | 0 | 0 | 0 | 0 | 0 | 0 | 0 | 0 | 0 | 0 | 0 | 0 | 0 | 0 | 0 | 0 | 0 | 0 | 0 | 0 | 0
UCAP102 | Luminaria epsilon 70w | 70 | Un | 1260000 | 1 | 0 | 0 | 0 | 0 | 0 | 0 | 0 | 0 | 0 | 0 | 0 | 0 | 0 | 0 | 0 | 0 | 0 | 0 | 0 | 0 | 0 | 0 | 0 | 0 | 0 | 0 | 0 | 0 | 0 | 0
UCAP103 | Luminaria Farol NA 150w | 169 | Un | 340000 | 58 | 0 | 0 | 0 | 0 | 0 | 0 | 0 | 0 | 0 | 0 | 0 | 0 | 0 | 0 | 0 | 0 | 0 | 0 | 0 | 0 | 0 | 0 | 0 | 0 | 0 | 0 | 0 | 0 | 0 | 0
UCAP104 | Luminaria Farol NA 70w | 81 | Un | 298677 | 553 | 0 | 0 | 0 | 0 | 0 | 0 | 0 | 0 | 0 | 0 | 0 | 0 | 0 | 0 | 0 | 0 | 0 | 0 | 0 | 0 | 0 | 0 | 0 | 0 | 0 | 0 | 0 | 0 | 0 | 0
UCAP105 | Luminaria led 100-120w | 120 | Un | 1620599 | 446 | 0 | 0 | 0 | 0 | 0 | 0 | 0 | 0 | 0 | 0 | 0 | 0 | 0 | 0 | 0 | 0 | 0 | 0 | 0 | 0 | 0 | 0 | 0 | 0 | 0 | 0 | 0 | 0 | 0 | 0
UCAP106 | Luminaria led 30-40w | 40 | Un | 894909 | 205 | 0 | 0 | 0 | 0 | 0 | 0 | 0 | 0 | 0 | 0 | 0 | 0 | 0 | 0 | 0 | 0 | 0 | 0 | 0 | 0 | 0 | 0 | 0 | 0 | 0 | 0 | 0 | 0 | 0 | 0
UCAP107 | Luminaria led 50-60w | 60 | Un | 978630 | 367 | 0 | 0 | 0 | 0 | 0 | 0 | 0 | 0 | 0 | 0 | 0 | 0 | 0 | 0 | 0 | 0 | 0 | 0 | 0 | 0 | 0 | 0 | 0 | 0 | 0 | 0 | 0 | 0 | 0 | 0
UCAP108 | Luminaria led 80-90w | 90 | Un | 1547358 | 61 | 0 | 0 | 0 | 0 | 0 | 0 | 0 | 0 | 0 | 0 | 0 | 0 | 0 | 0 | 0 | 0 | 0 | 0 | 0 | 0 | 0 | 0 | 0 | 0 | 0 | 0 | 0 | 0 | 0 | 0
UCAP109 | Luminaria Luxcandel 250w | 279 | Un | 680659 | 85 | 0 | 0 | 0 | 0 | 0 | 0 | 0 | 0 | 0 | 0 | 0 | 0 | 0 | 0 | 0 | 0 | 0 | 0 | 0 | 0 | 0 | 0 | 0 | 0 | 0 | 0 | 0 | 0 | 0 | 0
UCAP110 | Luminaria Na 100w | 115 | Un | 272297 | 730 | 0 | 0 | 0 | 0 | 0 | 0 | 0 | 0 | 0 | 0 | 0 | 0 | 0 | 0 | 0 | 0 | 0 | 0 | 0 | 0 | 0 | 0 | 0 | 0 | 0 | 0 | 0 | 0 | 0 | 0
UCAP111 | Luminaria Na 150w | 169 | Un | 333681 | 6350 | 0 | 0 | 0 | 0 | 0 | 0 | 0 | 0 | 0 | 0 | 0 | 0 | 0 | 0 | 0 | 0 | 0 | 0 | 0 | 0 | 0 | 0 | 0 | 0 | 0 | 0 | 0 | 0 | 0 | 0
UCAP112 | Luminaria Na 250w | 279 | Un | 433630 | 2457 | 0 | 0 | 0 | 0 | 0 | 0 | 0 | 0 | 0 | 0 | 0 | 0 | 0 | 0 | 0 | 0 | 0 | 0 | 0 | 0 | 0 | 0 | 0 | 0 | 0 | 0 | 0 | 0 | 0 | 0
UCAP113 | Luminaria Na 400w | 440 | Un | 509142 | 670 | 0 | 0 | 0 | 0 | 0 | 0 | 0 | 0 | 0 | 0 | 0 | 0 | 0 | 0 | 0 | 0 | 0 | 0 | 0 | 0 | 0 | 0 | 0 | 0 | 0 | 0 | 0 | 0 | 0 | 0
UCAP114 | Luminaria picadelly 150w | 169 | Un | 660000 | 72 | 0 | 0 | 0 | 0 | 0 | 0 | 0 | 0 | 0 | 0 | 0 | 0 | 0 | 0 | 0 | 0 | 0 | 0 | 0 | 0 | 0 | 0 | 0 | 0 | 0 | 0 | 0 | 0 | 0 | 0
UCAP115 | Luminaria SH Na 400w | 440 | Un | 690000 | 12 | 0 | 0 | 0 | 0 | 0 | 0 | 0 | 0 | 0 | 0 | 0 | 0 | 0 | 0 | 0 | 0 | 0 | 0 | 0 | 0 | 0 | 0 | 0 | 0 | 0 | 0 | 0 | 0 | 0 | 0
UCAP116 | Luminaria sodio 70w | 81 | Un | 201765 | 14987 | 0 | 0 | 0 | 0 | 0 | 0 | 0 | 0 | 0 | 0 | 0 | 0 | 0 | 0 | 0 | 0 | 0 | 0 | 0 | 0 | 0 | 0 | 0 | 0 | 0 | 0 | 0 | 0 | 0 | 0
UCAP117 | Luminaria Vertical fluorescente | 40 | Un | 660000 | 6 | 0 | 0 | 0 | 0 | 0 | 0 | 0 | 0 | 0 | 0 | 0 | 0 | 0 | 0 | 0 | 0 | 0 | 0 | 0 | 0 | 0 | 0 | 0 | 0 | 0 | 0 | 0 | 0 | 0 | 0
UCAP118 | Luminarias Balas 5w | 5 | Un | 82091 | 44 | 0 | 0 | 0 | 0 | 0 | 0 | 0 | 0 | 0 | 0 | 0 | 0 | 0 | 0 | 0 | 0 | 0 | 0 | 0 | 0 | 0 | 0 | 0 | 0 | 0 | 0 | 0 | 0 | 0 | 0
UCAP119 | Luninaria Onix 150w | 169 | Un | 710000 | 32 | 0 | 0 | 0 | 0 | 0 | 0 | 0 | 0 | 0 | 0 | 0 | 0 | 0 | 0 | 0 | 0 | 0 | 0 | 0 | 0 | 0 | 0 | 0 | 0 | 0 | 0 | 0 | 0 | 0 | 0
UCAP120 | Proyector MH 150w | 169 | Un | 371625 | 29 | 0 | 0 | 0 | 0 | 0 | 0 | 0 | 0 | 0 | 0 | 0 | 0 | 0 | 0 | 0 | 0 | 0 | 0 | 0 | 0 | 0 | 0 | 0 | 0 | 0 | 0 | 0 | 0 | 0 | 0
UCAP121 | Proyector MH 250w | 279 | Un | 413027 | 400 | 0 | 0 | 0 | 0 | 0 | 0 | 0 | 0 | 0 | 0 | 0 | 0 | 0 | 0 | 0 | 0 | 0 | 0 | 0 | 0 | 0 | 0 | 0 | 0 | 0 | 0 | 0 | 0 | 0 | 0
UCAP122 | Proyector MH 400w | 440 | Un | 511021 | 1753 | 0 | 0 | 0 | 0 | 0 | 0 | 0 | 0 | 0 | 0 | 0 | 0 | 0 | 0 | 0 | 0 | 0 | 0 | 0 | 0 | 0 | 0 | 0 | 0 | 0 | 0 | 0 | 0 | 0 | 0
UCAP123 | Proyector MH 50-70w Tipo aplique | 81 | Un | 260000 | 21 | 0 | 0 | 0 | 0 | 0 | 0 | 0 | 0 | 0 | 0 | 0 | 0 | 0 | 0 | 0 | 0 | 0 | 0 | 0 | 0 | 0 | 0 | 0 | 0 | 0 | 0 | 0 | 0 | 0 | 0
UCAP124 | Proyector NA 1000w | 1100 | Un | 540000 | 244 | 0 | 0 | 0 | 0 | 0 | 0 | 0 | 0 | 0 | 0 | 0 | 0 | 0 | 0 | 0 | 0 | 0 | 0 | 0 | 0 | 0 | 0 | 0 | 0 | 0 | 0 | 0 | 0 | 0 | 0
UCAP125 | Luminarias Ba├â┬▒adores - LED | 30 | Un | 361000 | 18 | 0 | 0 | 0 | 0 | 0 | 0 | 0 | 0 | 0 | 0 | 0 | 0 | 0 | 0 | 0 | 0 | 0 | 0 | 0 | 0 | 0 | 0 | 0 | 0 | 0 | 0 | 0 | 0 | 0 | 0
UCAP126 | Proyector led 100w | 100 | Un | 258000 | 8 | 0 | 0 | 0 | 0 | 0 | 0 | 0 | 0 | 0 | 0 | 0 | 0 | 0 | 0 | 0 | 0 | 0 | 0 | 0 | 0 | 0 | 0 | 0 | 0 | 0 | 0 | 0 | 0 | 0 | 0
UCAP127 | Luminaria led 28-30w | 30 | Un | 803602 | 7 | 0 | 0 | 0 | 0 | 0 | 0 | 0 | 0 | 0 | 0 | 0 | 0 | 0 | 0 | 0 | 0 | 0 | 0 | 0 | 0 | 0 | 0 | 0 | 0 | 0 | 0 | 0 | 0 | 0 | 0
UCAP128 | Proyector Led 300w | 30 | Un | 160000 | 21 | 0 | 0 | 0 | 0 | 0 | 0 | 0 | 0 | 0 | 0 | 0 | 0 | 0 | 0 | 0 | 0 | 0 | 0 | 0 | 0 | 0 | 0 | 0 | 0 | 0 | 0 | 0 | 0 | 0 | 0
UCAP129 | Luminaria Led 26w | 26 | Un | 2009070 | 7 | 0 | 0 | 0 | 0 | 0 | 0 | 0 | 0 | 0 | 0 | 0 | 0 | 0 | 0 | 0 | 0 | 0 | 0 | 0 | 0 | 0 | 0 | 0 | 0 | 0 | 0 | 0 | 0 | 0 | 0
UCAP130 | Luminaria Led 19w | 19 | Un | 2009070 | 13 | 0 | 0 | 0 | 0 | 0 | 0 | 0 | 0 | 0 | 0 | 0 | 0 | 0 | 0 | 0 | 0 | 0 | 0 | 0 | 0 | 0 | 0 | 0 | 0 | 0 | 0 | 0 | 0 | 0 | 0
UCAP131 | Proyector Led RGB 200w | 200 | Un | 330000 | 6 | 0 | 0 | 0 | 0 | 0 | 0 | 0 | 0 | 0 | 0 | 0 | 0 | 0 | 0 | 0 | 0 | 0 | 0 | 0 | 0 | 0 | 0 | 0 | 0 | 0 | 0 | 0 | 0 | 0 | 0
UCAP132 | Proyector led 400w | 400 | Un | 2253025 | 153 | 0 | 0 | 0 | 0 | 0 | 0 | 0 | 0 | 0 | 0 | 0 | 0 | 0 | 0 | 0 | 0 | 0 | 0 | 0 | 0 | 0 | 0 | 0 | 0 | 0 | 0 | 0 | 0 | 0 | 0
UCAP133 | Bolardo Led 10w | 10 | Un | 179900 | 114 | 0 | 0 | 0 | 0 | 0 | 0 | 0 | 0 | 0 | 0 | 0 | 0 | 0 | 0 | 0 | 0 | 0 | 0 | 0 | 0 | 0 | 0 | 0 | 0 | 0 | 0 | 0 | 0 | 0 | 0
UCAP134 | Ba├▒ador 24w | 24 | Un | 620000 | 12 | 0 | 0 | 0 | 0 | 0 | 0 | 0 | 0 | 0 | 0 | 0 | 0 | 0 | 0 | 0 | 0 | 0 | 0 | 0 | 0 | 0 | 0 | 0 | 0 | 0 | 0 | 0 | 0 | 0 | 0
UCAP135 | Ba├▒ador 36w | 36 | Un | 720000 | 81 | 0 | 0 | 0 | 0 | 0 | 0 | 0 | 0 | 0 | 0 | 0 | 0 | 0 | 0 | 0 | 0 | 0 | 0 | 0 | 0 | 0 | 0 | 0 | 0 | 0 | 0 | 0 | 0 | 0 | 0
UCAP136 | Luminaria led 80w | 80 | Un | 572938 | 54 | 0 | 0 | 0 | 0 | 0 | 0 | 0 | 0 | 0 | 0 | 0 | 0 | 0 | 0 | 0 | 0 | 0 | 0 | 0 | 0 | 0 | 0 | 0 | 0 | 0 | 0 | 0 | 0 | 0 | 0
UCAP137 | Proyector Led 30w | 30 | Un | 154677 | 1 | 0 | 0 | 0 | 0 | 0 | 0 | 0 | 0 | 0 | 0 | 0 | 0 | 0 | 0 | 0 | 0 | 0 | 0 | 0 | 0 | 0 | 0 | 0 | 0 | 0 | 0 | 0 | 0 | 0 | 0
UCAP138 | Proyector Led 20w | 20 | Un | 154677 | 9 | 0 | 0 | 0 | 0 | 0 | 0 | 0 | 0 | 0 | 0 | 0 | 0 | 0 | 0 | 0 | 0 | 0 | 0 | 0 | 0 | 0 | 0 | 0 | 0 | 0 | 0 | 0 | 0 | 0 | 0
UCAP139 | LUMINARIA NA 250W NUEVA | 279 | Un | 390288 | 137 | 0 | 0 | 0 | 0 | 0 | 0 | 0 | 0 | 0 | 0 | 0 | 0 | 0 | 0 | 0 | 0 | 0 | 0 | 0 | 0 | 0 | 0 | 0 | 0 | 0 | 0 | 0 | 0 | 0 | 0
UCAP140 | LUMINARIA NA 400W SEGUNDA | 440 | Un | 509142 | 2 | 0 | 0 | 0 | 0 | 0 | 0 | 0 | 0 | 0 | 0 | 0 | 0 | 0 | 0 | 0 | 0 | 0 | 0 | 0 | 0 | 0 | 0 | 0 | 0 | 0 | 0 | 0 | 0 | 0 | 0
UCAP141 | PROYECTOR MH DE 400W SEGUNDA | 440 | Un | 509142 | 1 | 0 | 0 | 0 | 0 | 0 | 0 | 0 | 0 | 0 | 0 | 0 | 0 | 0 | 0 | 0 | 0 | 0 | 0 | 0 | 0 | 0 | 0 | 0 | 0 | 0 | 0 | 0 | 0 | 0 | 0
UCAP142 | PROYECTOR MH DE 1000W SEGUNDA CONVERTIRLO A 400W | 440 | Un | 509142 | 1 | 0 | 0 | 0 | 0 | 0 | 0 | 0 | 0 | 0 | 0 | 0 | 0 | 0 | 0 | 0 | 0 | 0 | 0 | 0 | 0 | 0 | 0 | 0 | 0 | 0 | 0 | 0 | 0 | 0 | 0
UCAP143 | LUMINARIA NA 100 NUEVA | 115 | Un | 211467 | 16 | 0 | 0 | 0 | 0 | 0 | 0 | 0 | 0 | 0 | 0 | 0 | 0 | 0 | 0 | 0 | 0 | 0 | 0 | 0 | 0 | 0 | 0 | 0 | 0 | 0 | 0 | 0 | 0 | 0 | 0
UCAP144 | LUMINARIA NA 70W NUEVA | 81 | Un | 213666 | 157 | 0 | 0 | 0 | 0 | 0 | 0 | 0 | 0 | 0 | 0 | 0 | 0 | 0 | 0 | 0 | 0 | 0 | 0 | 0 | 0 | 0 | 0 | 0 | 0 | 0 | 0 | 0 | 0 | 0 | 0
UCAP145 | LUMINARIA NA 150W NUEVA | 169 | Un | 329001 | 122 | 0 | 0 | 0 | 0 | 0 | 0 | 0 | 0 | 0 | 0 | 0 | 0 | 0 | 0 | 0 | 0 | 0 | 0 | 0 | 0 | 0 | 0 | 0 | 0 | 0 | 0 | 0 | 0 | 0 | 0
UCAP146 | PROYECTOR RGB 200 | 220 | Un | 330000 | 18 | 0 | 0 | 0 | 0 | 0 | 0 | 0 | 0 | 0 | 0 | 0 | 0 | 0 | 0 | 0 | 0 | 0 | 0 | 0 | 0 | 0 | 0 | 0 | 0 | 0 | 0 | 0 | 0 | 0 | 0
UCAP147 | BA├æADOR LED RGB 24-34W NUEVO | 34 | Un | 620000 | 12 | 0 | 0 | 0 | 0 | 0 | 0 | 0 | 0 | 0 | 0 | 0 | 0 | 0 | 0 | 0 | 0 | 0 | 0 | 0 | 0 | 0 | 0 | 0 | 0 | 0 | 0 | 0 | 0 | 0 | 0
UCAP148 | BALA LED DE 6W | 6 | Un | 53000 | 15 | 0 | 0 | 0 | 0 | 0 | 0 | 0 | 0 | 0 | 0 | 0 | 0 | 0 | 0 | 0 | 0 | 0 | 0 | 0 | 0 | 0 | 0 | 0 | 0 | 0 | 0 | 0 | 0 | 0 | 0
UCAP149 | BALA LED 5W | 5 | Un | 83950 | 46 | 0 | 0 | 0 | 0 | 0 | 0 | 0 | 0 | 0 | 0 | 0 | 0 | 0 | 0 | 0 | 0 | 0 | 0 | 0 | 0 | 0 | 0 | 0 | 0 | 0 | 0 | 0 | 0 | 0 | 0
UCAP150 | BALA LED 4W | 4 | Un | 114900 | 143 | 0 | 0 | 0 | 0 | 0 | 0 | 0 | 0 | 0 | 0 | 0 | 0 | 0 | 0 | 0 | 0 | 0 | 0 | 0 | 0 | 0 | 0 | 0 | 0 | 0 | 0 | 0 | 0 | 0 | 0
UCAP151 | LUMINARIA NA 70W SEGUNDA | 81 | Un | 201799 | 18 | 0 | 0 | 0 | 0 | 0 | 0 | 0 | 0 | 0 | 0 | 0 | 0 | 0 | 0 | 0 | 0 | 0 | 0 | 0 | 0 | 0 | 0 | 0 | 0 | 0 | 0 | 0 | 0 | 0 | 0
UCAP152 | PROYECTOR MH 400W SEGUNDA | 440 | Un | 465408 | 15 | 0 | 0 | 0 | 0 | 0 | 0 | 0 | 0 | 0 | 0 | 0 | 0 | 0 | 0 | 0 | 0 | 0 | 0 | 0 | 0 | 0 | 0 | 0 | 0 | 0 | 0 | 0 | 0 | 0 | 0
UCAP153 | PROYECTOR MH 400W NUEVO | 440 | Un | 447504 | 26 | 0 | 0 | 0 | 0 | 0 | 0 | 0 | 0 | 0 | 0 | 0 | 0 | 0 | 0 | 0 | 0 | 0 | 0 | 0 | 0 | 0 | 0 | 0 | 0 | 0 | 0 | 0 | 0 | 0 | 0
UCAP154 | LUMINARIA NA 100W NUEVA | 115 | Un | 221308 | 173 | 0 | 0 | 0 | 0 | 0 | 0 | 0 | 0 | 0 | 0 | 0 | 0 | 0 | 0 | 0 | 0 | 0 | 0 | 0 | 0 | 0 | 0 | 0 | 0 | 0 | 0 | 0 | 0 | 0 | 0
UCAP155 | LUMINARIA TIPO LYRA NA 40W NUEVA | 40 | Un | 803602 | 1 | 0 | 0 | 0 | 0 | 0 | 0 | 0 | 0 | 0 | 0 | 0 | 0 | 0 | 0 | 0 | 0 | 0 | 0 | 0 | 0 | 0 | 0 | 0 | 0 | 0 | 0 | 0 | 0 | 0 | 0
UCAP156 | LUMINARIA LED 80-90 | 90 | Un | 940000 | 1 | 0 | 0 | 0 | 0 | 0 | 0 | 0 | 0 | 0 | 0 | 0 | 0 | 0 | 0 | 0 | 0 | 0 | 0 | 0 | 0 | 0 | 0 | 0 | 0 | 0 | 0 | 0 | 0 | 0 | 0
UCAP157 | PROYECTOR LED 200W RGB | 200 | Un | 330000 | 6 | 0 | 0 | 0 | 0 | 0 | 0 | 0 | 0 | 0 | 0 | 0 | 0 | 0 | 0 | 0 | 0 | 0 | 0 | 0 | 0 | 0 | 0 | 0 | 0 | 0 | 0 | 0 | 0 | 0 | 0
UCAP158 | PROYECTOR LED DE 30W BLANCA | 30 | Un | 605612 | 4 | 0 | 0 | 0 | 0 | 0 | 0 | 0 | 0 | 0 | 0 | 0 | 0 | 0 | 0 | 0 | 0 | 0 | 0 | 0 | 0 | 0 | 0 | 0 | 0 | 0 | 0 | 0 | 0 | 0 | 0
UCAP159 | PROYECTO MH 250W NUEV0 | 279 | Un | 413027 | 6 | 0 | 0 | 0 | 0 | 0 | 0 | 0 | 0 | 0 | 0 | 0 | 0 | 0 | 0 | 0 | 0 | 0 | 0 | 0 | 0 | 0 | 0 | 0 | 0 | 0 | 0 | 0 | 0 | 0 | 0
UCAP160 | LUMINARIA NA 100W SEGUNDA | 115 | Un | 211467 | 86 | 0 | 0 | 0 | 0 | 0 | 0 | 0 | 0 | 0 | 0 | 0 | 0 | 0 | 0 | 0 | 0 | 0 | 0 | 0 | 0 | 0 | 0 | 0 | 0 | 0 | 0 | 0 | 0 | 0 | 0
UCAP161 | PROYECTOR MH 250W NUEVO | 279 | Un | 436806 | 29 | 0 | 0 | 0 | 0 | 0 | 0 | 0 | 0 | 0 | 0 | 0 | 0 | 0 | 0 | 0 | 0 | 0 | 0 | 0 | 0 | 0 | 0 | 0 | 0 | 0 | 0 | 0 | 0 | 0 | 0
UCAP162 | LUMINARIA NA 150W SEGUNDA | 169 | Un | 314653 | 38 | 0 | 0 | 0 | 0 | 0 | 0 | 0 | 0 | 0 | 0 | 0 | 0 | 0 | 0 | 0 | 0 | 0 | 0 | 0 | 0 | 0 | 0 | 0 | 0 | 0 | 0 | 0 | 0 | 0 | 0
UCAP163 | LUMINARIA LED 46W NUEVA | 46 | Un | 2469778 | 90 | 0 | 0 | 0 | 0 | 0 | 0 | 0 | 0 | 0 | 0 | 0 | 0 | 0 | 0 | 0 | 0 | 0 | 0 | 0 | 0 | 0 | 0 | 0 | 0 | 0 | 0 | 0 | 0 | 0 | 0
UCAP164 | Luminaria sodio 100w | 115 | Un | 212389 | 33 | 0 | 0 | 0 | 0 | 0 | 0 | 0 | 0 | 0 | 0 | 0 | 0 | 0 | 0 | 0 | 0 | 0 | 0 | 0 | 0 | 0 | 0 | 0 | 0 | 0 | 0 | 0 | 0 | 0 | 0
UCAP165 | PROYECTOR MH 250W NUEVA | 279 | Un | 351349 | 15 | 0 | 0 | 0 | 0 | 0 | 0 | 0 | 0 | 0 | 0 | 0 | 0 | 0 | 0 | 0 | 0 | 0 | 0 | 0 | 0 | 0 | 0 | 0 | 0 | 0 | 0 | 0 | 0 | 0 | 0
UCAP166 | LUMINARIA NA 250W SEGUNDA | 279 | Un | 435463 | 49 | 0 | 0 | 0 | 0 | 0 | 0 | 0 | 0 | 0 | 0 | 0 | 0 | 0 | 0 | 0 | 0 | 0 | 0 | 0 | 0 | 0 | 0 | 0 | 0 | 0 | 0 | 0 | 0 | 0 | 0
UCAP167 | PROYECTOR MH 250W SEGUNDA | 279 | Un | 413027 | 36 | 0 | 0 | 0 | 0 | 0 | 0 | 0 | 0 | 0 | 0 | 0 | 0 | 0 | 0 | 0 | 0 | 0 | 0 | 0 | 0 | 0 | 0 | 0 | 0 | 0 | 0 | 0 | 0 | 0 | 0
UCAP168 | LUMINARIA LED DE 80W NUEVA | 80 | Un | 1547358 | 1 | 0 | 0 | 0 | 0 | 0 | 0 | 0 | 0 | 0 | 0 | 0 | 0 | 0 | 0 | 0 | 0 | 0 | 0 | 0 | 0 | 0 | 0 | 0 | 0 | 0 | 0 | 0 | 0 | 0 | 0
UCAP169 | PROYECTOR MH 1000W SEGUNDA | 1100 | Un | 540000 | 16 | 0 | 0 | 0 | 0 | 0 | 0 | 0 | 0 | 0 | 0 | 0 | 0 | 0 | 0 | 0 | 0 | 0 | 0 | 0 | 0 | 0 | 0 | 0 | 0 | 0 | 0 | 0 | 0 | 0 | 0
UCAP170 | LUMINARIA LED 70W NUEVA | 70 | Un | 1106457 | 1 | 0 | 0 | 0 | 0 | 0 | 0 | 0 | 0 | 0 | 0 | 0 | 0 | 0 | 0 | 0 | 0 | 0 | 0 | 0 | 0 | 0 | 0 | 0 | 0 | 0 | 0 | 0 | 0 | 0 | 0
UCAP171 | PROYECTOR LED 100W. AUTONOMA | 100 | Un | 1298300 | 7 | 0 | 0 | 0 | 0 | 0 | 0 | 0 | 0 | 0 | 0 | 0 | 0 | 0 | 0 | 0 | 0 | 0 | 0 | 0 | 0 | 0 | 0 | 0 | 0 | 0 | 0 | 0 | 0 | 0 | 0
UCAP172 | BA├æADOR LED 20W. AUTONOMA | 20 | Un | 860000 | 24 | 0 | 0 | 0 | 0 | 0 | 0 | 0 | 0 | 0 | 0 | 0 | 0 | 0 | 0 | 0 | 0 | 0 | 0 | 0 | 0 | 0 | 0 | 0 | 0 | 0 | 0 | 0 | 0 | 0 | 0
UCAP173 | BA├æADOR LED 36W. AUTONOMA | 36 | Un | 1060000 | 14 | 0 | 0 | 0 | 0 | 0 | 0 | 0 | 0 | 0 | 0 | 0 | 0 | 0 | 0 | 0 | 0 | 0 | 0 | 0 | 0 | 0 | 0 | 0 | 0 | 0 | 0 | 0 | 0 | 0 | 0
UCAP174 | LUMINARIA LED 150W. AUTONOMA | 150 | Un | 120000 | 43 | 0 | 0 | 0 | 0 | 0 | 0 | 0 | 0 | 0 | 0 | 0 | 0 | 0 | 0 | 0 | 0 | 0 | 0 | 0 | 0 | 0 | 0 | 0 | 0 | 0 | 0 | 0 | 0 | 0 | 0
UCAP175 | LUMINARIA LED 60W. AUTONOMA | 60 | Un | 860000 | 10 | 0 | 0 | 0 | 0 | 0 | 0 | 0 | 0 | 0 | 0 | 0 | 0 | 0 | 0 | 0 | 0 | 0 | 0 | 0 | 0 | 0 | 0 | 0 | 0 | 0 | 0 | 0 | 0 | 0 | 0
UCAP176 | PROYECTOR LED RGB 200W NUEVA | 200 | Un | 1079900 | 9 | 0 | 0 | 0 | 0 | 0 | 0 | 0 | 0 | 0 | 0 | 0 | 0 | 0 | 0 | 0 | 0 | 0 | 0 | 0 | 0 | 0 | 0 | 0 | 0 | 0 | 0 | 0 | 0 | 0 | 0
UCAP177 | PROYECTOR LED LED 50W NUEVA | 50 | Un | 598300 | 2 | 0 | 0 | 0 | 0 | 0 | 0 | 0 | 0 | 0 | 0 | 0 | 0 | 0 | 0 | 0 | 0 | 0 | 0 | 0 | 0 | 0 | 0 | 0 | 0 | 0 | 0 | 0 | 0 | 0 | 0
UCAP178 | ETIQUETA LUMINARIA 250W | 279 | Un | 509142 | 10 | 0 | 0 | 0 | 0 | 0 | 0 | 0 | 0 | 0 | 0 | 0 | 0 | 0 | 0 | 0 | 0 | 0 | 0 | 0 | 0 | 0 | 0 | 0 | 0 | 0 | 0 | 0 | 0 | 0 | 0
UCAP179 | PROYECTOR LED 50W NUEVO | 50 | Un | 134677 | 3 | 0 | 0 | 0 | 0 | 0 | 0 | 0 | 0 | 0 | 0 | 0 | 0 | 0 | 0 | 0 | 0 | 0 | 0 | 0 | 0 | 0 | 0 | 0 | 0 | 0 | 0 | 0 | 0 | 0 | 0
UCAP180 | PROYECTOR MH 150W NUEVO | 169 | Un | 352663 | 4 | 0 | 0 | 0 | 0 | 0 | 0 | 0 | 0 | 0 | 0 | 0 | 0 | 0 | 0 | 0 | 0 | 0 | 0 | 0 | 0 | 0 | 0 | 0 | 0 | 0 | 0 | 0 | 0 | 0 | 0
UCAP181 | PROYECTOR MH 400W NUEVA | 440 | Un | 509142 | 5 | 0 | 0 | 0 | 0 | 0 | 0 | 0 | 0 | 0 | 0 | 0 | 0 | 0 | 0 | 0 | 0 | 0 | 0 | 0 | 0 | 0 | 0 | 0 | 0 | 0 | 0 | 0 | 0 | 0 | 0
UCAP182 | PROYECTOR LED 400W NUEVO | 400 | Un | 2843260 | 6 | 0 | 0 | 0 | 0 | 0 | 0 | 0 | 0 | 0 | 0 | 0 | 0 | 0 | 0 | 0 | 0 | 0 | 0 | 0 | 0 | 0 | 0 | 0 | 0 | 0 | 0 | 0 | 0 | 0 | 0
UCAP183 | PROYECTOR MH 400W LED | 400 | Un | 2156000 | 38 | 0 | 0 | 0 | 0 | 0 | 0 | 0 | 0 | 0 | 0 | 0 | 0 | 0 | 0 | 0 | 0 | 0 | 0 | 0 | 0 | 0 | 0 | 0 | 0 | 0 | 0 | 0 | 0 | 0 | 0
UCAP184 | PROYECTOR IMPOLED 400W LED | 400 | Un | 509142 | 5 | 0 | 0 | 0 | 0 | 0 | 0 | 0 | 0 | 0 | 0 | 0 | 0 | 0 | 0 | 0 | 0 | 0 | 0 | 0 | 0 | 0 | 0 | 0 | 0 | 0 | 0 | 0 | 0 | 0 | 0
UCAP185 | LUMINARIA MH 400W SEGUNDA | 440 | Un | 509142 | 1 | 0 | 0 | 0 | 0 | 0 | 0 | 0 | 0 | 0 | 0 | 0 | 0 | 0 | 0 | 0 | 0 | 0 | 0 | 0 | 0 | 0 | 0 | 0 | 0 | 0 | 0 | 0 | 0 | 0 | 0
UCAP186 | LUMINARIA LED 38W | 38 | Un | 1056546 | 3 | 0 | 0 | 0 | 0 | 0 | 0 | 0 | 0 | 0 | 0 | 0 | 0 | 0 | 0 | 0 | 0 | 0 | 0 | 0 | 0 | 0 | 0 | 0 | 0 | 0 | 0 | 0 | 0 | 0 | 0
UCAP187 | LUMINARIA LED 80-90W NUEVA | 90 | Un | 1547358 | 1 | 0 | 0 | 0 | 0 | 0 | 0 | 0 | 0 | 0 | 0 | 0 | 0 | 0 | 0 | 0 | 0 | 0 | 0 | 0 | 0 | 0 | 0 | 0 | 0 | 0 | 0 | 0 | 0 | 0 | 0
UCAP188 | LUMINARIA 3000 40 NUEVA | 40 | Un | 757310 | 13 | 0 | 0 | 0 | 0 | 0 | 0 | 0 | 0 | 0 | 0 | 0 | 0 | 0 | 0 | 0 | 0 | 0 | 0 | 0 | 0 | 0 | 0 | 0 | 0 | 0 | 0 | 0 | 0 | 0 | 0
UCAP189 | LUMINARIA NA 150W ONIX SEGUNDA | 169 | Un | 340000 | 1 | 0 | 0 | 0 | 0 | 0 | 0 | 0 | 0 | 0 | 0 | 0 | 0 | 0 | 0 | 0 | 0 | 0 | 0 | 0 | 0 | 0 | 0 | 0 | 0 | 0 | 0 | 0 | 0 | 0 | 0
UCAP190 | LUMINARIA NA 70 SEGUNDA | 81 | Un | 201799 | 5 | 0 | 0 | 0 | 0 | 0 | 0 | 0 | 0 | 0 | 0 | 0 | 0 | 0 | 0 | 0 | 0 | 0 | 0 | 0 | 0 | 0 | 0 | 0 | 0 | 0 | 0 | 0 | 0 | 0 | 0
UCAP191 | LUMINARIA NA 150 SEGUNDA | 169 | Un | 333700 | 1 | 0 | 0 | 0 | 0 | 0 | 0 | 0 | 0 | 0 | 0 | 0 | 0 | 0 | 0 | 0 | 0 | 0 | 0 | 0 | 0 | 0 | 0 | 0 | 0 | 0 | 0 | 0 | 0 | 0 | 0
UCAP192 | PROYECTOR 250W NUEVO | 279 | Un | 413027 | 5 | 0 | 0 | 0 | 0 | 0 | 0 | 0 | 0 | 0 | 0 | 0 | 0 | 0 | 0 | 0 | 0 | 0 | 0 | 0 | 0 | 0 | 0 | 0 | 0 | 0 | 0 | 0 | 0 | 0 | 0
UCAP193 | LUMINARIA NA 250W NUEVA ETIQUETA | 279 | Un | 413027 | 1 | 0 | 0 | 0 | 0 | 0 | 0 | 0 | 0 | 0 | 0 | 0 | 0 | 0 | 0 | 0 | 0 | 0 | 0 | 0 | 0 | 0 | 0 | 0 | 0 | 0 | 0 | 0 | 0 | 0 | 0
UCAP194 | ETIQUETA LUMINARIA NA 100W NUEVA | 115 | Un | 211467 | 1 | 0 | 0 | 0 | 0 | 0 | 0 | 0 | 0 | 0 | 0 | 0 | 0 | 0 | 0 | 0 | 0 | 0 | 0 | 0 | 0 | 0 | 0 | 0 | 0 | 0 | 0 | 0 | 0 | 0 | 0
UCAP195 | LUMINARIA 80-90W LED | 90 | Un | 940000 | 8 | 0 | 0 | 0 | 0 | 0 | 0 | 0 | 0 | 0 | 0 | 0 | 0 | 0 | 0 | 0 | 0 | 0 | 0 | 0 | 0 | 0 | 0 | 0 | 0 | 0 | 0 | 0 | 0 | 0 | 0
UCAP196 | LUMINARIA NA 70W NUEVA | 81 | Un | 203490 | 78 | 0 | 0 | 0 | 0 | 0 | 0 | 0 | 0 | 0 | 0 | 0 | 0 | 0 | 0 | 0 | 0 | 0 | 0 | 0 | 0 | 0 | 0 | 0 | 0 | 0 | 0 | 0 | 0 | 0 | 0
UCAP197 | ETIQUETA NA 70W NUEVA | 81 | Un | 201799 | 17 | 0 | 0 | 0 | 0 | 0 | 0 | 0 | 0 | 0 | 0 | 0 | 0 | 0 | 0 | 0 | 0 | 0 | 0 | 0 | 0 | 0 | 0 | 0 | 0 | 0 | 0 | 0 | 0 | 0 | 0
UCAP198 | PROYECTOR RGB 200W LED | 200 | Un | 330000 | 2 | 0 | 0 | 0 | 0 | 0 | 0 | 0 | 0 | 0 | 0 | 0 | 0 | 0 | 0 | 0 | 0 | 0 | 0 | 0 | 0 | 0 | 0 | 0 | 0 | 0 | 0 | 0 | 0 | 0 | 0
UCAP199 | LUMINARIA YOA 38W LED | 38 | Un | 413027 | 4 | 0 | 0 | 0 | 0 | 0 | 0 | 0 | 0 | 0 | 0 | 0 | 0 | 0 | 0 | 0 | 0 | 0 | 0 | 0 | 0 | 0 | 0 | 0 | 0 | 0 | 0 | 0 | 0 | 0 | 0
UCAP200 | LUMINARIA NA 70W SEGUNDA | 81 | Un | 201799 | 2 | 0 | 0 | 0 | 0 | 0 | 0 | 0 | 0 | 0 | 0 | 0 | 0 | 0 | 0 | 0 | 0 | 0 | 0 | 0 | 0 | 0 | 0 | 0 | 0 | 0 | 0 | 0 | 0 | 0 | 0
UCAP201 | PROYECTOR MH 250W REPOTENCIAR | 279 | Un | 413027 | 1 | 0 | 0 | 0 | 0 | 0 | 0 | 0 | 0 | 0 | 0 | 0 | 0 | 0 | 0 | 0 | 0 | 0 | 0 | 0 | 0 | 0 | 0 | 0 | 0 | 0 | 0 | 0 | 0 | 0 | 0
UCAP202 | ETIQUETA 250W NUEVA | 279 | Un | 431050 | 3 | 0 | 0 | 0 | 0 | 0 | 0 | 0 | 0 | 0 | 0 | 0 | 0 | 0 | 0 | 0 | 0 | 0 | 0 | 0 | 0 | 0 | 0 | 0 | 0 | 0 | 0 | 0 | 0 | 0 | 0
UCAP203 | LUMINARIA NA 400 SEGUNDA | 440 | Un | 431050 | 1 | 0 | 0 | 0 | 0 | 0 | 0 | 0 | 0 | 0 | 0 | 0 | 0 | 0 | 0 | 0 | 0 | 0 | 0 | 0 | 0 | 0 | 0 | 0 | 0 | 0 | 0 | 0 | 0 | 0 | 0
UCAP204 | ETIQUETA NA 400W NUEVA | 440 | Un | 431050 | 1 | 0 | 0 | 0 | 0 | 0 | 0 | 0 | 0 | 0 | 0 | 0 | 0 | 0 | 0 | 0 | 0 | 0 | 0 | 0 | 0 | 0 | 0 | 0 | 0 | 0 | 0 | 0 | 0 | 0 | 0
UCAP205 | PROYECTOR IMPORLED APOLO 400W NUEVO | 400 | Un | 2156000 | 4 | 0 | 0 | 0 | 0 | 0 | 0 | 0 | 0 | 0 | 0 | 0 | 0 | 0 | 0 | 0 | 0 | 0 | 0 | 0 | 0 | 0 | 0 | 0 | 0 | 0 | 0 | 0 | 0 | 0 | 0
UCAP206 | LUMINARIA LED 65W SEGUNDA | 65 | Un | 736002 | 1 | 0 | 0 | 0 | 0 | 0 | 0 | 0 | 0 | 0 | 0 | 0 | 0 | 0 | 0 | 0 | 0 | 0 | 0 | 0 | 0 | 0 | 0 | 0 | 0 | 0 | 0 | 0 | 0 | 0 | 0
UCAP207 | LUMINARIA 3000 65 NUEVA | 65 | Un | 736002 | 9 | 0 | 0 | 0 | 0 | 0 | 0 | 0 | 0 | 0 | 0 | 0 | 0 | 0 | 0 | 0 | 0 | 0 | 0 | 0 | 0 | 0 | 0 | 0 | 0 | 0 | 0 | 0 | 0 | 0 | 0
UCAP208 | PROYECTOR LED 200W NUEVA | 200 | Un | 698300 | 3 | 0 | 0 | 0 | 0 | 0 | 0 | 0 | 0 | 0 | 0 | 0 | 0 | 0 | 0 | 0 | 0 | 0 | 0 | 0 | 0 | 0 | 0 | 0 | 0 | 0 | 0 | 0 | 0 | 0 | 0
UCAP209 | PROYECTOR MH 250 SEGUNDA | 279 | Un | 509142 | 2 | 0 | 0 | 0 | 0 | 0 | 0 | 0 | 0 | 0 | 0 | 0 | 0 | 0 | 0 | 0 | 0 | 0 | 0 | 0 | 0 | 0 | 0 | 0 | 0 | 0 | 0 | 0 | 0 | 0 | 0
UCAP210 | Proyector led 200w | 200 | Un | 2176396 | 9 | 0 | 0 | 0 | 0 | 0 | 0 | 0 | 0 | 0 | 0 | 0 | 0 | 0 | 0 | 0 | 0 | 0 | 0 | 0 | 0 | 0 | 0 | 0 | 0 | 0 | 0 | 0 | 0 | 0 | 0
UCAP211 | Luminaria picadelly 250w | 279 | Un | 680000 | 6 | 0 | 0 | 0 | 0 | 0 | 0 | 0 | 0 | 0 | 0 | 0 | 0 | 0 | 0 | 0 | 0 | 0 | 0 | 0 | 0 | 0 | 0 | 0 | 0 | 0 | 0 | 0 | 0 | 0 | 0
UCAP212 | ETIQUETA LUMINARIA LED 100W NUEVA | 100 | Un | 2060000 | 7 | 0 | 0 | 0 | 0 | 0 | 0 | 0 | 0 | 0 | 0 | 0 | 0 | 0 | 0 | 0 | 0 | 0 | 0 | 0 | 0 | 0 | 0 | 0 | 0 | 0 | 0 | 0 | 0 | 0 | 0
UCAP213 | PROYECTOR LED 400W APOLO | 400 | Un | 2980712 | 13 | 0 | 0 | 0 | 0 | 0 | 0 | 0 | 0 | 0 | 0 | 0 | 0 | 0 | 0 | 0 | 0 | 0 | 0 | 0 | 0 | 0 | 0 | 0 | 0 | 0 | 0 | 0 | 0 | 0 | 0
UCAP214 | ETIQUETA LUMINARIA 70W NA | 81 | Un | 201799 | 3 | 0 | 0 | 0 | 0 | 0 | 0 | 0 | 0 | 0 | 0 | 0 | 0 | 0 | 0 | 0 | 0 | 0 | 0 | 0 | 0 | 0 | 0 | 0 | 0 | 0 | 0 | 0 | 0 | 0 | 0
UCAP215 | PROYECTOR MH 250W SEGUND | 279 | Un | 413027 | 1 | 0 | 0 | 0 | 0 | 0 | 0 | 0 | 0 | 0 | 0 | 0 | 0 | 0 | 0 | 0 | 0 | 0 | 0 | 0 | 0 | 0 | 0 | 0 | 0 | 0 | 0 | 0 | 0 | 0 | 0
UCAP216 | PROYECTOR MH 4000W SEGUND | 440 | Un | 509142 | 1 | 0 | 0 | 0 | 0 | 0 | 0 | 0 | 0 | 0 | 0 | 0 | 0 | 0 | 0 | 0 | 0 | 0 | 0 | 0 | 0 | 0 | 0 | 0 | 0 | 0 | 0 | 0 | 0 | 0 | 0
UCAP217 | LUMINARIA NA 250 NUEVA | 279 | Un | 378325 | 7 | 0 | 0 | 0 | 0 | 0 | 0 | 0 | 0 | 0 | 0 | 0 | 0 | 0 | 0 | 0 | 0 | 0 | 0 | 0 | 0 | 0 | 0 | 0 | 0 | 0 | 0 | 0 | 0 | 0 | 0
UCAP218 | Luminaria Led 150w | 150 | Un | 845605 | 293 | 0 | 0 | 0 | 0 | 0 | 0 | 0 | 0 | 0 | 0 | 0 | 0 | 0 | 0 | 0 | 0 | 0 | 0 | 0 | 0 | 0 | 0 | 0 | 0 | 0 | 0 | 0 | 0 | 0 | 0
UCAP219 | Luminaria Led 40w | 40 | Un | 321869 | 54 | 0 | 0 | 0 | 0 | 0 | 0 | 0 | 0 | 0 | 0 | 0 | 0 | 0 | 0 | 0 | 0 | 0 | 0 | 0 | 0 | 0 | 0 | 0 | 0 | 0 | 0 | 0 | 0 | 0 | 0
UCAP220 | Proyector led 50w | 50 | Un | 259754 | 21 | 0 | 0 | 0 | 0 | 0 | 0 | 0 | 0 | 0 | 0 | 0 | 0 | 0 | 0 | 0 | 0 | 0 | 0 | 0 | 0 | 0 | 0 | 0 | 0 | 0 | 0 | 0 | 0 | 0 | 0
UCAP221 | Luminaria Led 60w | 60 | Un | 387336 | 28 | 0 | 0 | 0 | 0 | 0 | 0 | 0 | 0 | 0 | 0 | 0 | 0 | 0 | 0 | 0 | 0 | 0 | 0 | 0 | 0 | 0 | 0 | 0 | 0 | 0 | 0 | 0 | 0 | 0 | 0
UCAP222 | PROYECTOR MH 250W SEGUNDA TRANSF | 279 | Un | 413027 | 1 | 0 | 0 | 0 | 0 | 0 | 0 | 0 | 0 | 0 | 0 | 0 | 0 | 0 | 0 | 0 | 0 | 0 | 0 | 0 | 0 | 0 | 0 | 0 | 0 | 0 | 0 | 0 | 0 | 0 | 0
UCAP223 | PROYECTOR LED 200W NUEVO | 200 | Un | 2390712 | 20 | 0 | 0 | 0 | 0 | 0 | 0 | 0 | 0 | 0 | 0 | 0 | 0 | 0 | 0 | 0 | 0 | 0 | 0 | 0 | 0 | 0 | 0 | 0 | 0 | 0 | 0 | 0 | 0 | 0 | 0
UCAP224 | LUMINARIA NA 100W TRANSF DESDE 250W | 115 | Un | 211467 | 3 | 0 | 0 | 0 | 0 | 0 | 0 | 0 | 0 | 0 | 0 | 0 | 0 | 0 | 0 | 0 | 0 | 0 | 0 | 0 | 0 | 0 | 0 | 0 | 0 | 0 | 0 | 0 | 0 | 0 | 0
UCAP225 | LUMINARIA MILENIUM LED 60W NUEVA | 60 | Un | 387336 | 2 | 0 | 0 | 0 | 0 | 0 | 0 | 0 | 0 | 0 | 0 | 0 | 0 | 0 | 0 | 0 | 0 | 0 | 0 | 0 | 0 | 0 | 0 | 0 | 0 | 0 | 0 | 0 | 0 | 0 | 0
UCAP226 | ETIQUETA LUMINARIA MILENIUM LED 60W NUEVA | 60 | Un | 387336 | 1 | 0 | 0 | 0 | 0 | 0 | 0 | 0 | 0 | 0 | 0 | 0 | 0 | 0 | 0 | 0 | 0 | 0 | 0 | 0 | 0 | 0 | 0 | 0 | 0 | 0 | 0 | 0 | 0 | 0 | 0
UCAP227 | LUMINARIA LED 80W NUEVA | 80 | Un | 518269 | 19 | 0 | 0 | 0 | 0 | 0 | 0 | 0 | 0 | 0 | 0 | 0 | 0 | 0 | 0 | 0 | 0 | 0 | 0 | 0 | 0 | 0 | 0 | 0 | 0 | 0 | 0 | 0 | 0 | 0 | 0
UCAP228 | LUMINARIA MILENIUM 150W NUEVA | 150 | Un | 845605 | 7 | 0 | 0 | 0 | 0 | 0 | 0 | 0 | 0 | 0 | 0 | 0 | 0 | 0 | 0 | 0 | 0 | 0 | 0 | 0 | 0 | 0 | 0 | 0 | 0 | 0 | 0 | 0 | 0 | 0 | 0
UCAP229 | LUMINARIA TRANS 150W DE 250W SEGUNDA | 169 | Un | 333700 | 9 | 0 | 0 | 0 | 0 | 0 | 0 | 0 | 0 | 0 | 0 | 0 | 0 | 0 | 0 | 0 | 0 | 0 | 0 | 0 | 0 | 0 | 0 | 0 | 0 | 0 | 0 | 0 | 0 | 0 | 0
UCAP230 | Luminaria Led 65w | 65 | Un | 1989070 | 3 | 0 | 0 | 0 | 0 | 0 | 0 | 0 | 0 | 0 | 0 | 0 | 0 | 0 | 0 | 0 | 0 | 0 | 0 | 0 | 0 | 0 | 0 | 0 | 0 | 0 | 0 | 0 | 0 | 0 | 0
UCAP231 | PROYECTOR LED 400W APOLO NUEVO | 400 | Un | 2980712 | 3 | 0 | 0 | 0 | 0 | 0 | 0 | 0 | 0 | 0 | 0 | 0 | 0 | 0 | 0 | 0 | 0 | 0 | 0 | 0 | 0 | 0 | 0 | 0 | 0 | 0 | 0 | 0 | 0 | 0 | 0
UCAP232 | ETIQUETA PROYECTOR MH 1000 SEGUNDA | 115 | Un | 540000 | 5 | 0 | 0 | 0 | 0 | 0 | 0 | 0 | 0 | 0 | 0 | 0 | 0 | 0 | 0 | 0 | 0 | 0 | 0 | 0 | 0 | 0 | 0 | 0 | 0 | 0 | 0 | 0 | 0 | 0 | 0
UCAP233 | LUMINARIA TRANS 100W DE 250W SEGUNDA | 279 | Un | 211467 | 6 | 0 | 0 | 0 | 0 | 0 | 0 | 0 | 0 | 0 | 0 | 0 | 0 | 0 | 0 | 0 | 0 | 0 | 0 | 0 | 0 | 0 | 0 | 0 | 0 | 0 | 0 | 0 | 0 | 0 | 0
UCAP234 | LUMINARIA LED DE 40W NUEVA | 40 | Un | 321869 | 3 | 0 | 0 | 0 | 0 | 0 | 0 | 0 | 0 | 0 | 0 | 0 | 0 | 0 | 0 | 0 | 0 | 0 | 0 | 0 | 0 | 0 | 0 | 0 | 0 | 0 | 0 | 0 | 0 | 0 | 0
UCAP235 | LUMINARIA LED 65W NUEVA MILLENIUM | 65 | Un | 387336 | 12 | 0 | 0 | 0 | 0 | 0 | 0 | 0 | 0 | 0 | 0 | 0 | 0 | 0 | 0 | 0 | 0 | 0 | 0 | 0 | 0 | 0 | 0 | 0 | 0 | 0 | 0 | 0 | 0 | 0 | 0
UCAP236 | LUMINARIA LED 40W NUEVA YOA | 40 | Un | 1989070 | 21 | 0 | 0 | 0 | 0 | 0 | 0 | 0 | 0 | 0 | 0 | 0 | 0 | 0 | 0 | 0 | 0 | 0 | 0 | 0 | 0 | 0 | 0 | 0 | 0 | 0 | 0 | 0 | 0 | 0 | 0
UCAP237 | LUMINARIA LED 80W NUEVA MILLENIUM | 80 | Un | 518269 | 3 | 0 | 0 | 0 | 0 | 0 | 0 | 0 | 0 | 0 | 0 | 0 | 0 | 0 | 0 | 0 | 0 | 0 | 0 | 0 | 0 | 0 | 0 | 0 | 0 | 0 | 0 | 0 | 0 | 0 | 0
UCAP238 | LUMINARIA LED 150W NUEVA MILLENIUM | 150 | Un | 845605 | 41 | 0 | 0 | 0 | 0 | 0 | 0 | 0 | 0 | 0 | 0 | 0 | 0 | 0 | 0 | 0 | 0 | 0 | 0 | 0 | 0 | 0 | 0 | 0 | 0 | 0 | 0 | 0 | 0 | 0 | 0
UCAP239 | ETIQUETA 250W | 279 | Un | 413027 | 1 | 0 | 0 | 0 | 0 | 0 | 0 | 0 | 0 | 0 | 0 | 0 | 0 | 0 | 0 | 0 | 0 | 0 | 0 | 0 | 0 | 0 | 0 | 0 | 0 | 0 | 0 | 0 | 0 | 0 | 0
UCAP240 | LUMINARIA LED 65W NUEVA 4000X65 | 65 | Un | 736002 | 4 | 0 | 0 | 0 | 0 | 0 | 0 | 0 | 0 | 0 | 0 | 0 | 0 | 0 | 0 | 0 | 0 | 0 | 0 | 0 | 0 | 0 | 0 | 0 | 0 | 0 | 0 | 0 | 0 | 0 | 0
UCAP241 | LUMINARIA LED 38W NUEVA YOA | 38 | Un | 1989070 | 8 | 0 | 0 | 0 | 0 | 0 | 0 | 0 | 0 | 0 | 0 | 0 | 0 | 0 | 0 | 0 | 0 | 0 | 0 | 0 | 0 | 0 | 0 | 0 | 0 | 0 | 0 | 0 | 0 | 0 | 0
UCAP242 | LUMINARIA LED 150W MILLENIUM | 150 | Un | 845605 | 29 | 0 | 0 | 0 | 0 | 0 | 0 | 0 | 0 | 0 | 0 | 0 | 0 | 0 | 0 | 0 | 0 | 0 | 0 | 0 | 0 | 0 | 0 | 0 | 0 | 0 | 0 | 0 | 0 | 0 | 0
UCAP243 | LUMINARIA LED 150W NUEVA | 150 | Un | 845605 | 10 | 0 | 0 | 0 | 0 | 0 | 0 | 0 | 0 | 0 | 0 | 0 | 0 | 0 | 0 | 0 | 0 | 0 | 0 | 0 | 0 | 0 | 0 | 0 | 0 | 0 | 0 | 0 | 0 | 0 | 0
UCAP244 | ETIQUETA LUMINARIA NA 250W | 279 | Un | 431050 | 1 | 0 | 0 | 0 | 0 | 0 | 0 | 0 | 0 | 0 | 0 | 0 | 0 | 0 | 0 | 0 | 0 | 0 | 0 | 0 | 0 | 0 | 0 | 0 | 0 | 0 | 0 | 0 | 0 | 0 | 0
UCAP245 | LUMINARIA LED 40W MILLENIUM NUEVA | 40 | Un | 321869 | 17 | 0 | 0 | 0 | 0 | 0 | 0 | 0 | 0 | 0 | 0 | 0 | 0 | 0 | 0 | 0 | 0 | 0 | 0 | 0 | 0 | 0 | 0 | 0 | 0 | 0 | 0 | 0 | 0 | 0 | 0
UCAP246 | LUMINARIA LED 40W NUEVA MILLENIUM | 40 | Un | 321869 | 1 | 0 | 0 | 0 | 0 | 0 | 0 | 0 | 0 | 0 | 0 | 0 | 0 | 0 | 0 | 0 | 0 | 0 | 0 | 0 | 0 | 0 | 0 | 0 | 0 | 0 | 0 | 0 | 0 | 0 | 0
UCAP247 | LUMINARIA LED 60W MILLENIUM NUEVA | 60 | Un | 387336 | 1 | 0 | 0 | 0 | 0 | 0 | 0 | 0 | 0 | 0 | 0 | 0 | 0 | 0 | 0 | 0 | 0 | 0 | 0 | 0 | 0 | 0 | 0 | 0 | 0 | 0 | 0 | 0 | 0 | 0 | 0
UCAP248 | LUMINARIA LED 38W NUEVA | 38 | Un | 1989070 | 11 | 0 | 0 | 0 | 0 | 0 | 0 | 0 | 0 | 0 | 0 | 0 | 0 | 0 | 0 | 0 | 0 | 0 | 0 | 0 | 0 | 0 | 0 | 0 | 0 | 0 | 0 | 0 | 0 | 0 | 0
UCAP249 | PROYECOTOR MH SEGUNDA | 169 | Un | 413027 | 1 | 0 | 0 | 0 | 0 | 0 | 0 | 0 | 0 | 0 | 0 | 0 | 0 | 0 | 0 | 0 | 0 | 0 | 0 | 0 | 0 | 0 | 0 | 0 | 0 | 0 | 0 | 0 | 0 | 0 | 0
UCAP250 | LUMIANRIA NA 100W SEGUNDA | 115 | Un | 211467 | 2 | 0 | 0 | 0 | 0 | 0 | 0 | 0 | 0 | 0 | 0 | 0 | 0 | 0 | 0 | 0 | 0 | 0 | 0 | 0 | 0 | 0 | 0 | 0 | 0 | 0 | 0 | 0 | 0 | 0 | 0
UCAP251 | ETIQUETA LUMINARIA LED 38W | 38 | Un | 1989070 | 2 | 0 | 0 | 0 | 0 | 0 | 0 | 0 | 0 | 0 | 0 | 0 | 0 | 0 | 0 | 0 | 0 | 0 | 0 | 0 | 0 | 0 | 0 | 0 | 0 | 0 | 0 | 0 | 0 | 0 | 0
UCAP252 | LUMINARIA LED 38W SEGUNDA | 38 | Un | 1989070 | 1 | 0 | 0 | 0 | 0 | 0 | 0 | 0 | 0 | 0 | 0 | 0 | 0 | 0 | 0 | 0 | 0 | 0 | 0 | 0 | 0 | 0 | 0 | 0 | 0 | 0 | 0 | 0 | 0 | 0 | 0
UCAP253 | LUMINARIA LED 38W YOA | 38 | Un | 1989070 | 4 | 0 | 0 | 0 | 0 | 0 | 0 | 0 | 0 | 0 | 0 | 0 | 0 | 0 | 0 | 0 | 0 | 0 | 0 | 0 | 0 | 0 | 0 | 0 | 0 | 0 | 0 | 0 | 0 | 0 | 0
UCAP254 | LUMINARIA LED 39W SEGUNDA | 39 | Un | 803602 | 1 | 0 | 0 | 0 | 0 | 0 | 0 | 0 | 0 | 0 | 0 | 0 | 0 | 0 | 0 | 0 | 0 | 0 | 0 | 0 | 0 | 0 | 0 | 0 | 0 | 0 | 0 | 0 | 0 | 0 | 0
UCAP255 | LUMINARIA LED 40W MILLENIUM | 40 | Un | 321869 | 4 | 0 | 0 | 0 | 0 | 0 | 0 | 0 | 0 | 0 | 0 | 0 | 0 | 0 | 0 | 0 | 0 | 0 | 0 | 0 | 0 | 0 | 0 | 0 | 0 | 0 | 0 | 0 | 0 | 0 | 0
UCAP256 | LUMINARIA LED 56W VOLTANA | 56 | Un | 1033000 | 4 | 0 | 0 | 0 | 0 | 0 | 0 | 0 | 0 | 0 | 0 | 0 | 0 | 0 | 0 | 0 | 0 | 0 | 0 | 0 | 0 | 0 | 0 | 0 | 0 | 0 | 0 | 0 | 0 | 0 | 0
UCAP257 | LUMINARIA LED 80W MILLENIUM | 80 | Un | 518269 | 5 | 0 | 0 | 0 | 0 | 0 | 0 | 0 | 0 | 0 | 0 | 0 | 0 | 0 | 0 | 0 | 0 | 0 | 0 | 0 | 0 | 0 | 0 | 0 | 0 | 0 | 0 | 0 | 0 | 0 | 0
UCAP258 | LUMINARIA VIENTO NA 250W SEGUNDA | 279 | Un | 509142 | 3 | 0 | 0 | 0 | 0 | 0 | 0 | 0 | 0 | 0 | 0 | 0 | 0 | 0 | 0 | 0 | 0 | 0 | 0 | 0 | 0 | 0 | 0 | 0 | 0 | 0 | 0 | 0 | 0 | 0 | 0
UCAP259 | LUMINARIA LED 60W MILLENIUM | 60 | Un | 387336 | 1 | 0 | 0 | 0 | 0 | 0 | 0 | 0 | 0 | 0 | 0 | 0 | 0 | 0 | 0 | 0 | 0 | 0 | 0 | 0 | 0 | 0 | 0 | 0 | 0 | 0 | 0 | 0 | 0 | 0 | 0
UCAP260 | ETIQUETA LUMINARIA 150W | 169 | Un | 333700 | 1 | 0 | 0 | 0 | 0 | 0 | 0 | 0 | 0 | 0 | 0 | 0 | 0 | 0 | 0 | 0 | 0 | 0 | 0 | 0 | 0 | 0 | 0 | 0 | 0 | 0 | 0 | 0 | 0 | 0 | 0
UCAP261 | PROYECTOR NA 250W SEGUNDA | 279 | Un | 413027 | 1 | 0 | 0 | 0 | 0 | 0 | 0 | 0 | 0 | 0 | 0 | 0 | 0 | 0 | 0 | 0 | 0 | 0 | 0 | 0 | 0 | 0 | 0 | 0 | 0 | 0 | 0 | 0 | 0 | 0 | 0
UCAP262 | PROYECTOR APOLO 400W | 400 | Un | 2980712 | 3 | 0 | 0 | 0 | 0 | 0 | 0 | 0 | 0 | 0 | 0 | 0 | 0 | 0 | 0 | 0 | 0 | 0 | 0 | 0 | 0 | 0 | 0 | 0 | 0 | 0 | 0 | 0 | 0 | 0 | 0
UCAP263 | ETIQUETA PROYECTOR APOLO 400W | 400 | Un | 2980712 | 3 | 0 | 0 | 0 | 0 | 0 | 0 | 0 | 0 | 0 | 0 | 0 | 0 | 0 | 0 | 0 | 0 | 0 | 0 | 0 | 0 | 0 | 0 | 0 | 0 | 0 | 0 | 0 | 0 | 0 | 0
UCAP264 | PROYECTOR NA 400W SEGUNDA | 440 | Un | 413027 | 1 | 0 | 0 | 0 | 0 | 0 | 0 | 0 | 0 | 0 | 0 | 0 | 0 | 0 | 0 | 0 | 0 | 0 | 0 | 0 | 0 | 0 | 0 | 0 | 0 | 0 | 0 | 0 | 0 | 0 | 0
UCAP265 | LUMINARIA NA 100W (D3248) | 115 | Un | 211467 | 1 | 0 | 0 | 0 | 0 | 0 | 0 | 0 | 0 | 0 | 0 | 0 | 0 | 0 | 0 | 0 | 0 | 0 | 0 | 0 | 0 | 0 | 0 | 0 | 0 | 0 | 0 | 0 | 0 | 0 | 0
UCAP266 | LUMINARIA IMPOLED 150W NUEVA | 150 | Un | 845605 | 1 | 0 | 0 | 0 | 0 | 0 | 0 | 0 | 0 | 0 | 0 | 0 | 0 | 0 | 0 | 0 | 0 | 0 | 0 | 0 | 0 | 0 | 0 | 0 | 0 | 0 | 0 | 0 | 0 | 0 | 0
UCAP267 | LUMINARIA NA 250W VIENTO SEGUNDA | 279 | Un | 509142 | 2 | 0 | 0 | 0 | 0 | 0 | 0 | 0 | 0 | 0 | 0 | 0 | 0 | 0 | 0 | 0 | 0 | 0 | 0 | 0 | 0 | 0 | 0 | 0 | 0 | 0 | 0 | 0 | 0 | 0 | 0
UCAP268 | LUMINARIA NA 250W SEGUNDA VIENTO | 279 | Un | 509142 | 2 | 0 | 0 | 0 | 0 | 0 | 0 | 0 | 0 | 0 | 0 | 0 | 0 | 0 | 0 | 0 | 0 | 0 | 0 | 0 | 0 | 0 | 0 | 0 | 0 | 0 | 0 | 0 | 0 | 0 | 0
UCAP269 | PROYECTOR MH 400 W CORNETA SEGUNDA | 440 | Un | 509142 | 2 | 0 | 0 | 0 | 0 | 0 | 0 | 0 | 0 | 0 | 0 | 0 | 0 | 0 | 0 | 0 | 0 | 0 | 0 | 0 | 0 | 0 | 0 | 0 | 0 | 0 | 0 | 0 | 0 | 0 | 0
UCAP270 | PROYECTOR IMPOLED 200W APOLO | 200 | Un | 2390712 | 9 | 0 | 0 | 0 | 0 | 0 | 0 | 0 | 0 | 0 | 0 | 0 | 0 | 0 | 0 | 0 | 0 | 0 | 0 | 0 | 0 | 0 | 0 | 0 | 0 | 0 | 0 | 0 | 0 | 0 | 0
UCAP271 | LUMINARIA LED 30W SEGUNDA | 30 | Un | 1056546 | 2 | 0 | 0 | 0 | 0 | 0 | 0 | 0 | 0 | 0 | 0 | 0 | 0 | 0 | 0 | 0 | 0 | 0 | 0 | 0 | 0 | 0 | 0 | 0 | 0 | 0 | 0 | 0 | 0 | 0 | 0
UCAP272 | Proyector led 150 | 150 | Un | 845605 | 126 | 0 | 0 | 0 | 0 | 0 | 0 | 0 | 0 | 0 | 0 | 0 | 0 | 0 | 0 | 0 | 0 | 0 | 0 | 0 | 0 | 0 | 0 | 0 | 0 | 0 | 0 | 0 | 0 | 0 | 0
UCAP273 | Proyector led 10w | 10 | Un | 134677 | 8 | 0 | 0 | 0 | 0 | 0 | 0 | 0 | 0 | 0 | 0 | 0 | 0 | 0 | 0 | 0 | 0 | 0 | 0 | 0 | 0 | 0 | 0 | 0 | 0 | 0 | 0 | 0 | 0 | 0 | 0
UCAP274 | Luminaria led 80 | 80 | Un | 736002 | 8 | 0 | 0 | 0 | 0 | 0 | 0 | 0 | 0 | 0 | 0 | 0 | 0 | 0 | 0 | 0 | 0 | 0 | 0 | 0 | 0 | 0 | 0 | 0 | 0 | 0 | 0 | 0 | 0 | 0 | 0
UCAP275 | Luminaria led 60 | 60 | Un | 736002 | 8 | 0 | 0 | 0 | 0 | 0 | 0 | 0 | 0 | 0 | 0 | 0 | 0 | 0 | 0 | 0 | 0 | 0 | 0 | 0 | 0 | 0 | 0 | 0 | 0 | 0 | 0 | 0 | 0 | 0 | 0
UCAP276 | Proyector led 153 | 153 | Un | 845605 | 100 | 0 | 0 | 0 | 0 | 0 | 0 | 0 | 0 | 0 | 0 | 0 | 0 | 0 | 0 | 0 | 0 | 0 | 0 | 0 | 0 | 0 | 0 | 0 | 0 | 0 | 0 | 0 | 0 | 0 | 0
UCAP277 | UCAP Luminaria Buxus LED 150 W | 150 | Un | 2298969.6508 |  | 0 | 0 | 0 | 0 | 0 | 0 | 0 | 0 | 0 | 0 | 0 | 0 | 0 | 0 | 0 | 34 | 0 | 0 | 0 | 0 | 0 | 0 | 0 | 0 | 0 | 0 | 0 | 0 | 0 | 0
UCAP278 | UCAP Luminaria Buxus LED 105 W | 105 | Un | 2230607.1477 |  | 0 | 0 | 0 | 0 | 0 | 0 | 0 | 0 | 0 | 0 | 0 | 0 | 0 | 0 | 0 | 4 | 0 | 0 | 0 | 0 | 0 | 0 | 0 | 0 | 0 | 0 | 0 | 0 | 0 | 0
UCAP279 | UCAP Farol LED 30 W | 30 | Un | 1220220.4283 |  | 0 | 0 | 0 | 0 | 0 | 0 | 0 | 0 | 0 | 0 | 0 | 0 | 0 | 0 | 0 | 19 | 0 | 0 | 0 | 0 | 0 | 0 | 0 | 0 | 0 | 0 | 0 | 0 | 0 | 0
UCAP280 | UCAP Farol LED 40 W | 40 | Un | 1220220.4283 |  | 0 | 0 | 0 | 0 | 0 | 0 | 0 | 0 | 0 | 0 | 0 | 0 | 0 | 0 | 0 | 2 | 0 | 0 | 0 | 0 | 0 | 0 | 0 | 0 | 0 | 0 | 0 | 0 | 0 | 0
UCAP281 | UCAP Luminaria LED 124,3 W | 124.3 | Un | 1991373.2554 |  | 0 | 0 | 0 | 0 | 0 | 0 | 0 | 0 | 0 | 0 | 0 | 0 | 0 | 0 | 0 | 8 | 0 | 0 | 0 | 0 | 0 | 0 | 0 | 0 | 0 | 0 | 0 | 0 | 0 | 0
UCAP282 | UCAP Luminaria LED 102,2 W | 102.2 | Un | 1991373.2554 |  | 0 | 0 | 0 | 0 | 0 | 0 | 0 | 0 | 0 | 0 | 0 | 0 | 0 | 0 | 0 | 2 | 0 | 0 | 0 | 0 | 0 | 0 | 0 | 0 | 0 | 0 | 0 | 0 | 0 | 0
UCAP283 | UCAP Luminaria LED 124,1 W | 124.1 | Un | 1991373.2554 |  | 0 | 0 | 0 | 0 | 0 | 0 | 0 | 0 | 0 | 0 | 0 | 0 | 0 | 0 | 0 | 3 | 0 | 0 | 0 | 0 | 0 | 0 | 0 | 0 | 0 | 0 | 0 | 0 | 0 | 0
UCAP284 | UCAP Luminaria LED 132,1 W | 132.1 | Un | 1991373.2554 |  | 0 | 0 | 0 | 0 | 0 | 0 | 0 | 0 | 0 | 0 | 0 | 0 | 0 | 0 | 0 | 3 | 0 | 0 | 0 | 0 | 0 | 0 | 0 | 0 | 0 | 0 | 0 | 0 | 0 | 0
UCAP285 | UCAP Luminaria LED 144,4 W | 144.4 | Un | 1977699.3874 |  | 0 | 0 | 0 | 0 | 0 | 0 | 0 | 0 | 0 | 0 | 0 | 0 | 0 | 0 | 0 | 4 | 0 | 0 | 0 | 0 | 0 | 0 | 0 | 0 | 0 | 0 | 0 | 0 | 0 | 0
UCAP286 | UCAP Luminaria LED 91,4 W | 91.4 | Un | 1521833.1391 |  | 0 | 0 | 0 | 0 | 0 | 0 | 0 | 0 | 0 | 0 | 0 | 0 | 0 | 0 | 0 | 10 | 0 | 0 | 0 | 0 | 0 | 0 | 0 | 0 | 0 | 0 | 0 | 0 | 0 | 0
UCAP287 | UCAP Luminaria LED 92,7 W | 92.7 | Un | 1521833.1391 |  | 0 | 0 | 0 | 0 | 0 | 0 | 0 | 0 | 0 | 0 | 0 | 0 | 0 | 0 | 0 | 4 | 0 | 0 | 0 | 0 | 0 | 0 | 0 | 0 | 0 | 0 | 0 | 0 | 0 | 0
UCAP288 | UCAP Luminaria LED 102,5 W | 102.5 | Un | 1547084.6711 |  | 0 | 0 | 0 | 0 | 0 | 0 | 0 | 0 | 0 | 0 | 0 | 0 | 0 | 0 | 0 | 4 | 0 | 0 | 0 | 0 | 0 | 0 | 0 | 0 | 0 | 0 | 0 | 0 | 0 | 0
UCAP289 | UCAP Luminaria LED 111,3 W | 111.3 | Un | 1991373.2554 |  | 0 | 0 | 0 | 0 | 0 | 0 | 0 | 0 | 0 | 0 | 0 | 0 | 0 | 0 | 0 | 8 | 0 | 0 | 0 | 0 | 0 | 0 | 0 | 0 | 0 | 0 | 0 | 0 | 0 | 0
UCAP290 | UCAP Luminaria LED 132 W | 132 | Un | 1991373.2554 |  | 0 | 0 | 0 | 0 | 0 | 0 | 0 | 0 | 0 | 0 | 0 | 0 | 0 | 0 | 0 | 8 | 0 | 0 | 0 | 0 | 0 | 0 | 0 | 0 | 0 | 0 | 0 | 0 | 0 | 0
UCAP291 | UCAP Luminaria LED 84,4 W | 84.4 | Un | 1521833.1391 |  | 0 | 0 | 0 | 0 | 0 | 0 | 0 | 0 | 0 | 0 | 0 | 0 | 0 | 0 | 0 | 3473 | 0 | 0 | 0 | 0 | 0 | 0 | 0 | 0 | 0 | 0 | 0 | 0 | 0 | 0
UCAP292 | UCAP Luminaria LED 32,1 W | 32.1 | Un | 1111719.6531 |  | 0 | 2500 | 2602 | 115 | 115 | 115 | 220 | 220 | 220 | 220 | 220 | 220 | 220 | 220 | 220 | 7239 | 3000 | 3102 | 615 | 615 | 615 | 720 | 720 | 720 | 720 | 720 | 720 | 720 | 720 | 720
UCAP293 | UCAP Luminaria LED 100 W | 100 | Un | 1745611.4584 |  | 0 | 0 | 0 | 0 | 0 | 0 | 0 | 0 | 0 | 0 | 0 | 0 | 0 | 0 | 0 | 4009 | 0 | 0 | 0 | 0 | 0 | 0 | 0 | 0 | 0 | 0 | 0 | 0 | 0 | 0
UCAP294 | UCAP Luminaria LED IV 100 W | 100 | Un | 1786633.0624 |  | 0 | 0 | 0 | 0 | 0 | 0 | 0 | 0 | 0 | 0 | 0 | 0 | 0 | 0 | 0 | 7708 | 0 | 0 | 0 | 0 | 0 | 0 | 0 | 0 | 0 | 0 | 0 | 0 | 0 | 0
UCAP295 | UCAP Luminaria LED 140 W | 140 | Un | 1875513.2044 |  | 0 | 0 | 0 | 0 | 0 | 0 | 0 | 0 | 0 | 0 | 0 | 0 | 0 | 0 | 0 | 4 | 0 | 0 | 0 | 0 | 0 | 0 | 0 | 0 | 0 | 0 | 0 | 0 | 0 | 0
UCAP296 | UCAP Luminaria LED IV 140 W | 140 | Un | 1875513.2044 |  | 0 | 0 | 0 | 0 | 0 | 0 | 0 | 0 | 0 | 0 | 0 | 0 | 0 | 0 | 0 | 4 | 0 | 0 | 0 | 0 | 0 | 0 | 0 | 0 | 0 | 0 | 0 | 0 | 0 | 0
UCAP297 | UCAP Luminaria LED 150 W | 150 | Un | 2005414.9504 |  | 0 | 0 | 0 | 0 | 0 | 0 | 0 | 0 | 0 | 0 | 0 | 0 | 0 | 0 | 0 | 11 | 0 | 0 | 0 | 0 | 0 | 0 | 0 | 0 | 0 | 0 | 0 | 0 | 0 | 0
UCAP298 | UCAP Luminaria LED 30W | 30 | Un | 1084525.0644 |  | 0 | 0 | 0 | 0 | 0 | 0 | 0 | 0 | 0 | 0 | 0 | 0 | 0 | 0 | 0 | 8 | 0 | 0 | 0 | 0 | 0 | 0 | 0 | 0 | 0 | 0 | 0 | 0 | 0 | 0
UCAP299 | UCAP Luminaria LED 60W | 60 | Un | 1467393.3684 |  | 0 | 0 | 0 | 0 | 0 | 0 | 0 | 0 | 0 | 0 | 0 | 0 | 0 | 0 | 0 | 39 | 0 | 0 | 0 | 0 | 0 | 0 | 0 | 0 | 0 | 0 | 0 | 0 | 0 | 0
UCAP300 | UCAP Luminaria LED 90W | 80 | Un | 1582253.8596 |  | 0 | 0 | 0 | 0 | 0 | 0 | 0 | 0 | 0 | 0 | 0 | 0 | 0 | 0 | 0 | 6 | 0 | 0 | 0 | 0 | 0 | 0 | 0 | 0 | 0 | 0 | 0 | 0 | 0 | 0
UCAP301 | UCAP Luminaria LED 100 W 60 D | 100 | Un | 1725100.6564 |  | 0 | 0 | 0 | 0 | 0 | 0 | 0 | 0 | 0 | 0 | 0 | 0 | 0 | 0 | 0 | 10 | 0 | 0 | 0 | 0 | 0 | 0 | 0 | 0 | 0 | 0 | 0 | 0 | 0 | 0
UCAP302 | UCAP Luminaria LED 120 W 30 D | 120 | Un | 1841328.5344 |  | 0 | 0 | 0 | 0 | 0 | 0 | 0 | 0 | 0 | 0 | 0 | 0 | 0 | 0 | 0 | 6 | 0 | 0 | 0 | 0 | 0 | 0 | 0 | 0 | 0 | 0 | 0 | 0 | 0 | 0
UCAP303 | UCAP Luminaria LED 120 W 60 D | 120 | Un | 1841328.5344 |  | 0 | 0 | 0 | 0 | 0 | 0 | 0 | 0 | 0 | 0 | 0 | 0 | 0 | 0 | 0 | 1 | 0 | 0 | 0 | 0 | 0 | 0 | 0 | 0 | 0 | 0 | 0 | 0 | 0 | 0
UCAP304 | UCAP Luminaria LED 150 W 30 D | 150 | Un | 2005414.9504 |  | 0 | 0 | 0 | 0 | 0 | 0 | 0 | 0 | 0 | 0 | 0 | 0 | 0 | 0 | 0 | 2 | 0 | 0 | 0 | 0 | 0 | 0 | 0 | 0 | 0 | 0 | 0 | 0 | 0 | 0
UCAP305 | UCAP Luminaria LED 150 W 60 D | 150 | Un | 2005414.9504 |  | 0 | 0 | 0 | 0 | 0 | 0 | 0 | 0 | 0 | 0 | 0 | 0 | 0 | 0 | 0 | 26 | 0 | 0 | 0 | 0 | 0 | 0 | 0 | 0 | 0 | 0 | 0 | 0 | 0 | 0
UCAP306 | UCAP Luminaria LED 200 W 30 D | 200 | Un | 2315811.754 |  | 0 | 0 | 0 | 0 | 0 | 0 | 0 | 0 | 0 | 0 | 0 | 0 | 0 | 0 | 0 | 2 | 0 | 0 | 0 | 0 | 0 | 0 | 0 | 0 | 0 | 0 | 0 | 0 | 0 | 0
UCAP307 | UCAP Luminaria LED 200 W 60 D | 200 | Un | 2315811.754 |  | 0 | 0 | 0 | 0 | 0 | 0 | 0 | 0 | 0 | 0 | 0 | 0 | 0 | 0 | 0 | 33 | 0 | 0 | 0 | 0 | 0 | 0 | 0 | 0 | 0 | 0 | 0 | 0 | 0 | 0
UCAP308 | UCAP Luminaria LED 30W 60 D | 30 | Un | 957358.092 |  | 0 | 0 | 0 | 0 | 0 | 0 | 0 | 0 | 0 | 0 | 0 | 0 | 0 | 0 | 0 | 1 | 0 | 0 | 0 | 0 | 0 | 0 | 0 | 0 | 0 | 0 | 0 | 0 | 0 | 0
UCAP309 | UCAP Luminaria LED 50W | 50 | Un | 1027094.8188 |  | 0 | 0 | 0 | 0 | 0 | 0 | 0 | 0 | 0 | 0 | 0 | 0 | 0 | 0 | 0 | 2 | 0 | 0 | 0 | 0 | 0 | 0 | 0 | 0 | 0 | 0 | 0 | 0 | 0 | 0
UCAP310 | UCAP Luminaria LED 50W 60 D | 50 | Un | 1027094.8188 |  | 0 | 0 | 0 | 0 | 0 | 0 | 0 | 0 | 0 | 0 | 0 | 0 | 0 | 0 | 0 | 40 | 0 | 0 | 0 | 0 | 0 | 0 | 0 | 0 | 0 | 0 | 0 | 0 | 0 | 0
UCAP311 | UCAP Luminaria LED 60W 60 D | 60 | Un | 1027094.8188 |  | 0 | 0 | 0 | 0 | 0 | 0 | 0 | 0 | 0 | 0 | 0 | 0 | 0 | 0 | 0 | 15 | 0 | 0 | 0 | 0 | 0 | 0 | 0 | 0 | 0 | 0 | 0 | 0 | 0 | 0
UCAP312 | UCAP Luminaria LED 90W 30 D | 90 | Un | 1409963.1228 |  | 0 | 0 | 0 | 0 | 0 | 0 | 0 | 0 | 0 | 0 | 0 | 0 | 0 | 0 | 0 | 1 | 0 | 0 | 0 | 0 | 0 | 0 | 0 | 0 | 0 | 0 | 0 | 0 | 0 | 0
UCAP313 | UCAP Luminaria LED 90W 60 D | 90 | Un | 1409963.1228 |  | 0 | 0 | 0 | 0 | 0 | 0 | 0 | 0 | 0 | 0 | 0 | 0 | 0 | 0 | 0 | 5 | 0 | 0 | 0 | 0 | 0 | 0 | 0 | 0 | 0 | 0 | 0 | 0 | 0 | 0
UCAP314 | UCAP Luminaria LED 167 W | 35 | Un | 1673686.9127 |  | 0 | 0 | 348 | 2160 | 0 | 0 | 0 | 0 | 0 | 0 | 0 | 0 | 0 | 0 | 0 | 0 | 0 | 348 | 2160 | 0 | 0 | 0 | 0 | 0 | 0 | 0 | 0 | 0 | 0 | 0
UCAP315 | UCAP Luminaria LED 227 W | 227 | Un | 2422467.9244 |  | 0 | 0 | 0 | 0 | 1223 | 0 | 0 | 0 | 0 | 0 | 0 | 0 | 0 | 0 | 0 | 0 | 0 | 0 | 0 | 1223 | 0 | 0 | 0 | 0 | 0 | 0 | 0 | 0 | 0 | 0
UCAP316 | UCAP Luminaria LED 192 W | 192.4 | Un | 1991373.2554 |  | 0 | 0 | 0 | 0 | 277 | 1227 | 0 | 0 | 0 | 0 | 0 | 0 | 0 | 0 | 0 | 0 | 0 | 0 | 0 | 277 | 1227 | 0 | 0 | 0 | 0 | 0 | 0 | 0 | 0 | 0
| TOTAL INSTALADO |  |  |  | 32760 | 0 | 2500 | 2950 | 2275 | 1615 | 1342 | 220 | 220 | 220 | 220 | 220 | 220 | 220 | 220 | 220 | 22758 | 3000 | 3450 | 2775 | 2115 | 1842 | 720 | 720 | 720 | 720 | 720 | 720 | 720 | 720 | 720
| COSTO INFRAESTRUCTURA INSTALADA |  |  |  | 11895402911 | 0 | 2779299132.675 | 3475137582.9242 | 3743011491.637 | 3642136423.4172 | 2571262744.4519 | 244578323.6754 | 244578323.6754 | 244578323.6754 | 244578323.6754 | 244578323.6754 | 244578323.6754 | 244578323.6754 | 244578323.6754 | 244578323.6754 | 34662198425.5557 | 3335158959.21 | 4030997409.4592 | 4298871318.172 | 4197996249.9522 | 3127122570.9869 | 800438150.2104 | 800438150.2104 | 800438150.2104 | 800438150.2104 | 800438150.2104 | 800438150.2104 | 800438150.2104 | 800438150.2104 | 800438150.2104
OTROS ELEMENTOS PARA ILUMINACIÓN
UCAP501 | Contactor fotocelda |  | Un | 82481.1828 | 689 | 0 | 0 | 0 | 0 | 0 | 0 | 0 | 0 | 0 | 0 | 0 | 0 | 0 | 0 | 0 | 0 | 0 | 0 | 0 | 0 | 0 | 0 | 0 | 0 | 0 | 0 | 0 | 0 | 0 | 0
UCAP502 | Contactor reloj |  | Un | 187221.2522 | 69 | 0 | 0 | 0 | 0 | 0 | 0 | 0 | 0 | 0 | 0 | 0 | 0 | 0 | 0 | 0 | 0 | 0 | 0 | 0 | 0 | 0 | 0 | 0 | 0 | 0 | 0 | 0 | 0 | 0 | 0
UCAP503 | Contactor fotocelda 45AMP |  | Un | 67845.681 | 37 | 0 | 0 | 0 | 0 | 0 | 0 | 0 | 0 | 0 | 0 | 0 | 0 | 0 | 0 | 0 | 0 | 0 | 0 | 0 | 0 | 0 | 0 | 0 | 0 | 0 | 0 | 0 | 0 | 0 | 0
UCAP504 | Contactor fotocelda 90AMP |  | Un | 116552.2909 | 1 | 0 | 0 | 0 | 0 | 0 | 0 | 0 | 0 | 0 | 0 | 0 | 0 | 0 | 0 | 0 | 0 | 0 | 0 | 0 | 0 | 0 | 0 | 0 | 0 | 0 | 0 | 0 | 0 | 0 | 0
UCAP505 | Contactor fotocelda 60Amp |  | Un | 98891 | 25 | 0 | 0 | 0 | 0 | 0 | 0 | 0 | 0 | 0 | 0 | 0 | 0 | 0 | 0 | 0 | 0 | 0 | 0 | 0 | 0 | 0 | 0 | 0 | 0 | 0 | 0 | 0 | 0 | 0 | 0
UCAP506 | BREAKER |  | 0 | 140937.5 | 32 | 0 | 0 | 0 | 0 | 0 | 0 | 0 | 0 | 0 | 0 | 0 | 0 | 0 | 0 | 0 | 0 | 0 | 0 | 0 | 0 | 0 | 0 | 0 | 0 | 0 | 0 | 0 | 0 | 0 | 0
| TOTAL INSTALADO |  |  |  | 853 | 0 | 0 | 0 | 0 | 0 | 0 | 0 | 0 | 0 | 0 | 0 | 0 | 0 | 0 | 0 | 0 | 0 | 0 | 0 | 0 | 0 | 0 | 0 | 0 | 0 | 0 | 0 | 0 | 0 | 0
| COSTO INFRAESTRUCTURA INSTALADA |  |  |  | 79356918.8715 | 0 | 0 | 0 | 0 | 0 | 0 | 0 | 0 | 0 | 0 | 0 | 0 | 0 | 0 | 0 | 0 | 0 | 0 | 0 | 0 | 0 | 0 | 0 | 0 | 0 | 0 | 0 | 0 | 0 | 0
POSTES
UCAP601 | Mástil 14 mts |  | Un | 6721802.1826 | 92 | 0 | 0 | 0 | 0 | 0 | 0 | 0 | 0 | 0 | 0 | 0 | 0 | 0 | 0 | 0 | 0 | 0 | 0 | 0 | 0 | 0 | 0 | 0 | 0 | 0 | 0 | 0 | 0 | 0 | 0
UCAP602 | Poste botello o madera |  | Un | 546753.2468 | 77 | 0 | 0 | 0 | 0 | 0 | 0 | 0 | 0 | 0 | 0 | 0 | 0 | 0 | 0 | 0 | 0 | 0 | 0 | 0 | 0 | 0 | 0 | 0 | 0 | 0 | 0 | 0 | 0 | 0 | 0
UCAP603 | Poste concreto 10 m |  | Un | 839728.0967 | 331 | 0 | 0 | 0 | 0 | 0 | 0 | 0 | 0 | 0 | 0 | 0 | 0 | 0 | 0 | 0 | 0 | 0 | 0 | 0 | 0 | 0 | 0 | 0 | 0 | 0 | 0 | 0 | 0 | 0 | 0
UCAP604 | Poste concreto 12 m |  | Un | 1093678.1609 | 870 | 0 | 0 | 0 | 0 | 0 | 0 | 0 | 0 | 0 | 0 | 0 | 0 | 0 | 0 | 0 | 0 | 0 | 0 | 0 | 0 | 0 | 0 | 0 | 0 | 0 | 0 | 0 | 0 | 0 | 0
UCAP605 | Poste concreto 14 m |  | Un | 1450000 | 5 | 0 | 0 | 0 | 0 | 0 | 0 | 0 | 0 | 0 | 0 | 0 | 0 | 0 | 0 | 0 | 0 | 0 | 0 | 0 | 0 | 0 | 0 | 0 | 0 | 0 | 0 | 0 | 0 | 0 | 0
UCAP606 | Poste concreto 8 m |  | Un | 670776.1902 | 2365 | 0 | 0 | 0 | 0 | 0 | 0 | 0 | 0 | 0 | 0 | 0 | 0 | 0 | 0 | 0 | 0 | 0 | 0 | 0 | 0 | 0 | 0 | 0 | 0 | 0 | 0 | 0 | 0 | 0 | 0
UCAP607 | Poste embonado de 8 metros |  | Un | 1684204.7473 | 1211 | 0 | 0 | 0 | 0 | 0 | 0 | 0 | 0 | 0 | 0 | 0 | 0 | 0 | 0 | 0 | 0 | 0 | 0 | 0 | 0 | 0 | 0 | 0 | 0 | 0 | 0 | 0 | 0 | 0 | 0
UCAP608 | Poste metalico 10,8 metros |  | Un | 2222955.6233 | 505 | 0 | 0 | 0 | 0 | 0 | 0 | 0 | 0 | 0 | 0 | 0 | 0 | 0 | 0 | 0 | 0 | 0 | 0 | 0 | 0 | 0 | 0 | 0 | 0 | 0 | 0 | 0 | 0 | 0 | 0
UCAP609 | Poste metalico 12 mts BD |  | Un | 2383493.2042 | 666 | 0 | 0 | 0 | 0 | 0 | 0 | 0 | 0 | 0 | 0 | 0 | 0 | 0 | 0 | 0 | 0 | 0 | 0 | 0 | 0 | 0 | 0 | 0 | 0 | 0 | 0 | 0 | 0 | 0 | 0
UCAP610 | Poste metalico 12 mts BS |  | Un | 2288025.0236 | 318 | 0 | 0 | 0 | 0 | 0 | 0 | 0 | 0 | 0 | 0 | 0 | 0 | 0 | 0 | 0 | 0 | 0 | 0 | 0 | 0 | 0 | 0 | 0 | 0 | 0 | 0 | 0 | 0 | 0 | 0
UCAP611 | Poste metalico 3 m |  | Un | 1268563.2667 | 3 | 0 | 0 | 0 | 0 | 0 | 0 | 0 | 0 | 0 | 0 | 0 | 0 | 0 | 0 | 0 | 0 | 0 | 0 | 0 | 0 | 0 | 0 | 0 | 0 | 0 | 0 | 0 | 0 | 0 | 0
UCAP612 | Poste metalico 3 m Villa pilar |  | Un | 750000 | 273 | 0 | 0 | 0 | 0 | 0 | 0 | 0 | 0 | 0 | 0 | 0 | 0 | 0 | 0 | 0 | 0 | 0 | 0 | 0 | 0 | 0 | 0 | 0 | 0 | 0 | 0 | 0 | 0 | 0 | 0
UCAP613 | Poste Republicano |  | Un | 3490845.0704 | 355 | 0 | 0 | 0 | 0 | 0 | 0 | 0 | 0 | 0 | 0 | 0 | 0 | 0 | 0 | 0 | 0 | 0 | 0 | 0 | 0 | 0 | 0 | 0 | 0 | 0 | 0 | 0 | 0 | 0 | 0
UCAP614 | Poste tipo aleta 6m |  | Un | 1300000 | 98 | 0 | 0 | 0 | 0 | 0 | 0 | 0 | 0 | 0 | 0 | 0 | 0 | 0 | 0 | 0 | 0 | 0 | 0 | 0 | 0 | 0 | 0 | 0 | 0 | 0 | 0 | 0 | 0 | 0 | 0
UCAP615 | Techo fachada piso |  | Un | 124130.4317 | 521 | 0 | 0 | 0 | 0 | 0 | 0 | 0 | 0 | 0 | 0 | 0 | 0 | 0 | 0 | 0 | 0 | 0 | 0 | 0 | 0 | 0 | 0 | 0 | 0 | 0 | 0 | 0 | 0 | 0 | 0
UCAP616 | Torrecilla metalica riel |  | Un | 570000 | 243 | 0 | 0 | 0 | 0 | 0 | 0 | 0 | 0 | 0 | 0 | 0 | 0 | 0 | 0 | 0 | 0 | 0 | 0 | 0 | 0 | 0 | 0 | 0 | 0 | 0 | 0 | 0 | 0 | 0 | 0
UCAP617 | Poste rectangular galvanizado 6 m |  | Un | 707169.8113 | 53 | 0 | 0 | 0 | 0 | 0 | 0 | 0 | 0 | 0 | 0 | 0 | 0 | 0 | 0 | 0 | 0 | 0 | 0 | 0 | 0 | 0 | 0 | 0 | 0 | 0 | 0 | 0 | 0 | 0 | 0
UCAP618 | Poste metalico 12 m |  | Un | 2043603.7 | 1 | 0 | 0 | 0 | 0 | 0 | 0 | 0 | 0 | 0 | 0 | 0 | 0 | 0 | 0 | 0 | 0 | 0 | 0 | 0 | 0 | 0 | 0 | 0 | 0 | 0 | 0 | 0 | 0 | 0 | 0
UCAP619 | POSTE FIBRA DE VIDRIO TRASLUCIDO 8Xm. AUTONOMA |  | Un | 8500000 | 6 | 0 | 0 | 0 | 0 | 0 | 0 | 0 | 0 | 0 | 0 | 0 | 0 | 0 | 0 | 0 | 0 | 0 | 0 | 0 | 0 | 0 | 0 | 0 | 0 | 0 | 0 | 0 | 0 | 0 | 0
UCAP620 | POSTE TELESCOP. 4.5 MTS DE 4" Y 2" |  | Un | 658342.4615 | 13 | 0 | 0 | 0 | 0 | 0 | 0 | 0 | 0 | 0 | 0 | 0 | 0 | 0 | 0 | 0 | 0 | 0 | 0 | 0 | 0 | 0 | 0 | 0 | 0 | 0 | 0 | 0 | 0 | 0 | 0
UCAP621 | Poste metalico 10 m |  | Un | 1702264 | 4 | 0 | 0 | 0 | 0 | 0 | 0 | 0 | 0 | 0 | 0 | 0 | 0 | 0 | 0 | 0 | 0 | 0 | 0 | 0 | 0 | 0 | 0 | 0 | 0 | 0 | 0 | 0 | 0 | 0 | 0
UCAP622 | Poste indemetal 10.8 |  | Un | 1702264 | 20 | 0 | 0 | 0 | 0 | 0 | 0 | 0 | 0 | 0 | 0 | 0 | 0 | 0 | 0 | 0 | 0 | 0 | 0 | 0 | 0 | 0 | 0 | 0 | 0 | 0 | 0 | 0 | 0 | 0 | 0
UCAP623 | Poste indemetal 12 |  | Un | 1702264 | 3 | 0 | 0 | 0 | 0 | 0 | 0 | 0 | 0 | 0 | 0 | 0 | 0 | 0 | 0 | 0 | 0 | 0 | 0 | 0 | 0 | 0 | 0 | 0 | 0 | 0 | 0 | 0 | 0 | 0 | 0
UCAP624 | Poste ingemetal 8 m |  | Un | 1229507 | 33 | 0 | 0 | 0 | 0 | 0 | 0 | 0 | 0 | 0 | 0 | 0 | 0 | 0 | 0 | 0 | 0 | 0 | 0 | 0 | 0 | 0 | 0 | 0 | 0 | 0 | 0 | 0 | 0 | 0 | 0
UCAP625 | Poste ingemetal 10 m 2B |  | Un | 1852264 | 19 | 0 | 0 | 0 | 0 | 0 | 0 | 0 | 0 | 0 | 0 | 0 | 0 | 0 | 0 | 0 | 0 | 0 | 0 | 0 | 0 | 0 | 0 | 0 | 0 | 0 | 0 | 0 | 0 | 0 | 0
UCAP626 | Poste rectangular 3 m |  | Un | 1229507 | 8 | 0 | 0 | 0 | 0 | 0 | 0 | 0 | 0 | 0 | 0 | 0 | 0 | 0 | 0 | 0 | 0 | 0 | 0 | 0 | 0 | 0 | 0 | 0 | 0 | 0 | 0 | 0 | 0 | 0 | 0
UCAP627 | Poste rectangular 8 m |  | Un | 1852264 | 4 | 0 | 0 | 0 | 0 | 0 | 0 | 0 | 0 | 0 | 0 | 0 | 0 | 0 | 0 | 0 | 0 | 0 | 0 | 0 | 0 | 0 | 0 | 0 | 0 | 0 | 0 | 0 | 0 | 0 | 0
UCAP628 | Poste ingemetal 10 m 1B |  | Un | 1852264 | 9 | 0 | 0 | 0 | 0 | 0 | 0 | 0 | 0 | 0 | 0 | 0 | 0 | 0 | 0 | 0 | 0 | 0 | 0 | 0 | 0 | 0 | 0 | 0 | 0 | 0 | 0 | 0 | 0 | 0 | 0
UCAP629 | Poste IGO INGAL 10.5 m |  | Un | 1702264 | 16 | 0 | 0 | 0 | 0 | 0 | 0 | 0 | 0 | 0 | 0 | 0 | 0 | 0 | 0 | 0 | 0 | 0 | 0 | 0 | 0 | 0 | 0 | 0 | 0 | 0 | 0 | 0 | 0 | 0 | 0
UCAP630 | Mastil 14 mts |  | Un | 6741367.4 | 10 | 0 | 0 | 0 | 0 | 0 | 0 | 0 | 0 | 0 | 0 | 0 | 0 | 0 | 0 | 0 | 0 | 0 | 0 | 0 | 0 | 0 | 0 | 0 | 0 | 0 | 0 | 0 | 0 | 0 | 0
UCAP631 | Poste embonado de 8 metros |  | Un | 1530554.6364 | 22 | 0 | 0 | 0 | 0 | 0 | 0 | 0 | 0 | 0 | 0 | 0 | 0 | 0 | 0 | 0 | 0 | 0 | 0 | 0 | 0 | 0 | 0 | 0 | 0 | 0 | 0 | 0 | 0 | 0 | 0
UCAP632 | Poste metalico 10,8 metros |  | Un | 2235977.45 | 17 | 0 | 0 | 0 | 0 | 0 | 0 | 0 | 0 | 0 | 0 | 0 | 0 | 0 | 0 | 0 | 0 | 0 | 0 | 0 | 0 | 0 | 0 | 0 | 0 | 0 | 0 | 0 | 0 | 0 | 0
UCAP633 | Poste metalico 12 mts BD |  | Un | 2405689.8 | 110 | 0 | 0 | 0 | 0 | 0 | 0 | 0 | 0 | 0 | 0 | 0 | 0 | 0 | 0 | 0 | 0 | 0 | 0 | 0 | 0 | 0 | 0 | 0 | 0 | 0 | 0 | 0 | 0 | 0 | 0
UCAP634 | Poste metalico 12 mts BS |  | Un | 2293603.7 | 9 | 0 | 0 | 0 | 0 | 0 | 0 | 0 | 0 | 0 | 0 | 0 | 0 | 0 | 0 | 0 | 0 | 0 | 0 | 0 | 0 | 0 | 0 | 0 | 0 | 0 | 0 | 0 | 0 | 0 | 0
UCAP635 | Poste metalico 3 m Villa pilar |  | Un | 750000 | 4 | 0 | 0 | 0 | 0 | 0 | 0 | 0 | 0 | 0 | 0 | 0 | 0 | 0 | 0 | 0 | 0 | 0 | 0 | 0 | 0 | 0 | 0 | 0 | 0 | 0 | 0 | 0 | 0 | 0 | 0
UCAP636 | Poste Republicano |  | Un | 3500000 | 10 | 0 | 0 | 0 | 0 | 0 | 0 | 0 | 0 | 0 | 0 | 0 | 0 | 0 | 0 | 0 | 0 | 0 | 0 | 0 | 0 | 0 | 0 | 0 | 0 | 0 | 0 | 0 | 0 | 0 | 0
UCAP637 | Poste tipo aleta 6m |  | Un | 1300000 | 1 | 0 | 0 | 0 | 0 | 0 | 0 | 0 | 0 | 0 | 0 | 0 | 0 | 0 | 0 | 0 | 0 | 0 | 0 | 0 | 0 | 0 | 0 | 0 | 0 | 0 | 0 | 0 | 0 | 0 | 0
| TOTAL INSTALADO |  |  |  | 8305 | 0 | 0 | 0 | 0 | 0 | 0 | 0 | 0 | 0 | 0 | 0 | 0 | 0 | 0 | 0 | 0 | 0 | 0 | 0 | 0 | 0 | 0 | 0 | 0 | 0 | 0 | 0 | 0 | 0 | 0
| COSTO INFRAESTRUCTURA INSTALADA |  |  |  | 11484769552.2 | 0 | 0 | 0 | 0 | 0 | 0 | 0 | 0 | 0 | 0 | 0 | 0 | 0 | 0 | 0 | 0 | 0 | 0 | 0 | 0 | 0 | 0 | 0 | 0 | 0 | 0 | 0 | 0 | 0 | 0
REDES
UCAP701 | Alambre cobre 10 metro |  | Un | 2100.7485 | 8767 | 0 | 0 | 0 | 0 | 0 | 0 | 0 | 0 | 0 | 0 | 0 | 0 | 0 | 0 | 0 | 0 | 0 | 0 | 0 | 0 | 0 | 0 | 0 | 0 | 0 | 0 | 0 | 0 | 0 | 0
UCAP702 | Alambre cobre 14 metro |  | Un | 1816.8469 | 38968 | 0 | 0 | 0 | 0 | 0 | 0 | 0 | 0 | 0 | 0 | 0 | 0 | 0 | 0 | 0 | 0 | 0 | 0 | 0 | 0 | 0 | 0 | 0 | 0 | 0 | 0 | 0 | 0 | 0 | 0
UCAP703 | Alambre cobre 8 metro |  | Un | 2675.2887 | 11292 | 0 | 0 | 0 | 0 | 0 | 0 | 0 | 0 | 0 | 0 | 0 | 0 | 0 | 0 | 0 | 0 | 0 | 0 | 0 | 0 | 0 | 0 | 0 | 0 | 0 | 0 | 0 | 0 | 0 | 0
UCAP704 | Cable aluminio Nro 4 |  | Un | 2031.1331 | 8611 | 0 | 0 | 0 | 0 | 0 | 0 | 0 | 0 | 0 | 0 | 0 | 0 | 0 | 0 | 0 | 0 | 0 | 0 | 0 | 0 | 0 | 0 | 0 | 0 | 0 | 0 | 0 | 0 | 0 | 0
UCAP705 | Cable aluminio Nro 6 |  | Un | 2059.9301 | 700583 | 0 | 0 | 0 | 0 | 0 | 0 | 0 | 0 | 0 | 0 | 0 | 0 | 0 | 0 | 0 | 0 | 0 | 0 | 0 | 0 | 0 | 0 | 0 | 0 | 0 | 0 | 0 | 0 | 0 | 0
UCAP706 | Cable cobre duplex 2x12 |  | Un | 3070.8409 | 951830 | 0 | 0 | 0 | 0 | 0 | 0 | 0 | 0 | 0 | 0 | 0 | 0 | 0 | 0 | 0 | 0 | 0 | 0 | 0 | 0 | 0 | 0 | 0 | 0 | 0 | 0 | 0 | 0 | 0 | 0
UCAP707 | Cable cobre duplex 2x14 |  | Un | 2659.0758 | 71550 | 0 | 0 | 0 | 0 | 0 | 0 | 0 | 0 | 0 | 0 | 0 | 0 | 0 | 0 | 0 | 0 | 0 | 0 | 0 | 0 | 0 | 0 | 0 | 0 | 0 | 0 | 0 | 0 | 0 | 0
UCAP708 | Cable cobre Nro 14 Carola con instalaciÔö£Ôöén |  | Un | 3916.7 | 5391 | 0 | 0 | 0 | 0 | 0 | 0 | 0 | 0 | 0 | 0 | 0 | 0 | 0 | 0 | 0 | 0 | 0 | 0 | 0 | 0 | 0 | 0 | 0 | 0 | 0 | 0 | 0 | 0 | 0 | 0
UCAP709 | Cable cobre Nro 8 Carola con instalaciÔö£Ôöén |  | Un | 4584.4341 | 10020 | 0 | 0 | 0 | 0 | 0 | 0 | 0 | 0 | 0 | 0 | 0 | 0 | 0 | 0 | 0 | 0 | 0 | 0 | 0 | 0 | 0 | 0 | 0 | 0 | 0 | 0 | 0 | 0 | 0 | 0
| TOTAL INSTALADO |  |  |  | 1807012 | 0 | 0 | 0 | 0 | 0 | 0 | 0 | 0 | 0 | 0 | 0 | 0 | 0 | 0 | 0 | 0 | 0 | 0 | 0 | 0 | 0 | 0 | 0 | 0 | 0 | 0 | 0 | 0 | 0 | 0
| COSTO INFRAESTRUCTURA INSTALADA |  |  |  | 4760293899.9256 | 0 | 0 | 0 | 0 | 0 | 0 | 0 | 0 | 0 | 0 | 0 | 0 | 0 | 0 | 0 | 0 | 0 | 0 | 0 | 0 | 0 | 0 | 0 | 0 | 0 | 0 | 0 | 0 | 0 | 0
CAMARAS, CANALIZACIONES, DUCTOS
UCAP801 | Camara empalme y paso |  | Un | 249012.181 | 3470 | 0 | 0 | 0 | 0 | 0 | 0 | 0 | 0 | 0 | 0 | 0 | 0 | 0 | 0 | 0 | 0 | 0 | 0 | 0 | 0 | 0 | 0 | 0 | 0 | 0 | 0 | 0 | 0 | 0 | 0
UCAP802 | Camara transformador subterraneo |  | Un | 4000000 | 54 | 0 | 0 | 0 | 0 | 0 | 0 | 0 | 0 | 0 | 0 | 0 | 0 | 0 | 0 | 0 | 0 | 0 | 0 | 0 | 0 | 0 | 0 | 0 | 0 | 0 | 0 | 0 | 0 | 0 | 0
UCAP803 | Tuberia PVC 2 pulgadas |  | Mts | 8853.8385 | 66496 | 0 | 0 | 0 | 0 | 0 | 0 | 0 | 0 | 0 | 0 | 0 | 0 | 0 | 0 | 0 | 0 | 0 | 0 | 0 | 0 | 0 | 0 | 0 | 0 | 0 | 0 | 0 | 0 | 0 | 0
| TOTAL INSTALADO |  |  |  | 70020 | 0 | 0 | 0 | 0 | 0 | 0 | 0 | 0 | 0 | 0 | 0 | 0 | 0 | 0 | 0 | 0 | 0 | 0 | 0 | 0 | 0 | 0 | 0 | 0 | 0 | 0 | 0 | 0 | 0 | 0
| COSTO INFRAESTRUCTURA INSTALADA |  |  |  | 1668817116 | 0 | 0 | 0 | 0 | 0 | 0 | 0 | 0 | 0 | 0 | 0 | 0 | 0 | 0 | 0 | 0 | 0 | 0 | 0 | 0 | 0 | 0 | 0 | 0 | 0 | 0 | 0 | 0 | 0 | 0
TRANSFORMADORES, ELEMENTOS SUBESTACIONES
UCAP901 | Transformador de 15 kVA 13.2 kV |  | Un | 4141782.1651 | 156 | 0 | 0 | 0 | 0 | 0 | 0 | 0 | 0 | 0 | 0 | 0 | 0 | 0 | 0 | 0 | 0 | 0 | 0 | 0 | 0 | 0 | 0 | 0 | 0 | 0 | 0 | 0 | 0 | 0 | 0
UCAP902 | Transformador de 25 kVA 13.2 kV |  | Un | 4086571.25 | 33 | 0 | 0 | 0 | 0 | 0 | 0 | 0 | 0 | 0 | 0 | 0 | 0 | 0 | 0 | 0 | 0 | 0 | 0 | 0 | 0 | 0 | 0 | 0 | 0 | 0 | 0 | 0 | 0 | 0 | 0
UCAP903 | Transformador sumergible |  | Un | 4436571.25 | 17 | 0 | 0 | 0 | 0 | 0 | 0 | 0 | 0 | 0 | 0 | 0 | 0 | 0 | 0 | 0 | 0 | 0 | 0 | 0 | 0 | 0 | 0 | 0 | 0 | 0 | 0 | 0 | 0 | 0 | 0
UCAP904 | Pararrayos DPS |  | Un | 200000 | 395 | 0 | 0 | 0 | 0 | 0 | 0 | 0 | 0 | 0 | 0 | 0 | 0 | 0 | 0 | 0 | 0 | 0 | 0 | 0 | 0 | 0 | 0 | 0 | 0 | 0 | 0 | 0 | 0 | 0 | 0
UCAP905 | Corta circuito |  | Un | 150000 | 389 | 0 | 0 | 0 | 0 | 0 | 0 | 0 | 0 | 0 | 0 | 0 | 0 | 0 | 0 | 0 | 0 | 0 | 0 | 0 | 0 | 0 | 0 | 0 | 0 | 0 | 0 | 0 | 0 | 0 | 0
UCAP906 | Cruceta |  | Un | 120000 | 1164 | 0 | 0 | 0 | 0 | 0 | 0 | 0 | 0 | 0 | 0 | 0 | 0 | 0 | 0 | 0 | 0 | 0 | 0 | 0 | 0 | 0 | 0 | 0 | 0 | 0 | 0 | 0 | 0 | 0 | 0
| TOTAL INSTALADO |  |  |  | 2154 | 0 | 0 | 0 | 0 | 0 | 0 | 0 | 0 | 0 | 0 | 0 | 0 | 0 | 0 | 0 | 0 | 0 | 0 | 0 | 0 | 0 | 0 | 0 | 0 | 0 | 0 | 0 | 0 | 0 | 0
| COSTO INFRAESTRUCTURA INSTALADA |  |  |  | 1133426580.25 | 0 | 0 | 0 | 0 | 0 | 0 | 0 | 0 | 0 | 0 | 0 | 0 | 0 | 0 | 0 | 0 | 0 | 0 | 0 | 0 | 0 | 0 | 0 | 0 | 0 | 0 | 0 | 0 | 0 | 0
MEDIDORES
UCAP1001 | Medidor digital |  | Un | 379591.8367 | 49 | 0 | 0 | 0 | 0 | 0 | 0 | 0 | 0 | 0 | 0 | 0 | 0 | 0 | 0 | 0 | 0 | 0 | 0 | 0 | 0 | 0 | 0 | 0 | 0 | 0 | 0 | 0 | 0 | 0 | 0
UCAP1002 | Medidor telegestion |  | Un | 3260000 | 2 | 0 | 0 | 0 | 0 | 0 | 0 | 0 | 0 | 0 | 0 | 0 | 0 | 0 | 0 | 0 | 0 | 0 | 0 | 0 | 0 | 0 | 0 | 0 | 0 | 0 | 0 | 0 | 0 | 0 | 0
| TOTAL INSTALADO |  |  |  | 51 | 0 | 0 | 0 | 0 | 0 | 0 | 0 | 0 | 0 | 0 | 0 | 0 | 0 | 0 | 0 | 0 | 0 | 0 | 0 | 0 | 0 | 0 | 0 | 0 | 0 | 0 | 0 | 0 | 0 | 0
| COSTO INFRAESTRUCTURA INSTALADA |  |  |  | 25120000 | 0 | 0 | 0 | 0 | 0 | 0 | 0 | 0 | 0 | 0 | 0 | 0 | 0 | 0 | 0 | 0 | 0 | 0 | 0 | 0 | 0 | 0 | 0 | 0 | 0 | 0 | 0 | 0 | 0 | 0
SISTEMA DE TELEGESTIÓN
UCAP2001 | UCAP Telegestión |  | Un | 439281.2138 |  | 0 | 0 | 0 | 0 | 0 | 0 | 0 | 0 | 0 | 0 | 0 | 0 | 0 | 0 | 0 | 0 | 0 | 0 | 0 | 0 | 0 | 0 | 0 | 0 | 0 | 0 | 0 | 0 | 0 | 0
| TOTAL INSTALADO |  |  |  | 0 | 0 | 0 | 0 | 0 | 0 | 0 | 0 | 0 | 0 | 0 | 0 | 0 | 0 | 0 | 0 | 0 | 0 | 0 | 0 | 0 | 0 | 0 | 0 | 0 | 0 | 0 | 0 | 0 | 0 | 0
| COSTO INFRAESTRUCTURA INSTALADA |  |  |  | 0 | 0 | 0 | 0 | 0 | 0 | 0 | 0 | 0 | 0 | 0 | 0 | 0 | 0 | 0 | 0 | 0 | 0 | 0 | 0 | 0 | 0 | 0 | 0 | 0 | 0 | 0 | 0 | 0 | 0 | 0
| TOTALES |  |  |  | 31047186978.2471 | 0 | 2779299132.675 | 3475137582.9242 | 3743011491.637 | 3642136423.4172 | 2571262744.4519 | 244578323.6754 | 244578323.6754 | 244578323.6754 | 244578323.6754 | 244578323.6754 | 244578323.6754 | 244578323.6754 | 244578323.6754 | 244578323.6754 | 34662198425.5557 | 3335158959.21 | 4030997409.4592 | 4298871318.172 | 4197996249.9522 | 3127122570.9869 | 800438150.2104 | 800438150.2104 | 800438150.2104 | 800438150.2104 | 800438150.2104 | 800438150.2104 | 800438150.2104 | 800438150.2104 | 800438150.2104
| DESCRIPCIÓN | CANTIDAD | Vr. TOTAL
| LUMINARIAS | 55082 | 79268340573.4134
| OTROS ELEMENTOS PARA ILUMINACIÓN | 0 | 0
| POSTES | 0 | 0
| REDES | 0 | 0
| CAMARAS, CANALIZACIONES, DUCTOS | 0 | 0
| TRANSFORMADORES, ELEMENTOS SUBESTACIONES | 0 | 0
| MEDIDORES | 0 | 0
| SISTEMA DE TELEGESTIÓN | 0 | 0
| TOTALES |  | 79268340573.4134
| check |  | 5.3406e-05
| TOTAL INVERSIONES CON RECURSOS DE TERCEROS |  | 28521730995.8705
| TOTAL INVERSIONES CON RECURSOS DEL IAP |  | 79268340573.4134
| TOTAL INVERSIONES |  | 107790071569.2839
Note on G344: juanoquendo: Se presenta diferencia en el costo de la infraestructura entregado por INVAMA por que no se utiliza formula de redondar. La diferencia son 31.047.182.235 del INVAMA), valoració sin depreciación

## VÚ IAP
UCAP | DESCRIPCION | POTENCIA TOTAL INCLUIDA PERDIDAS (W) | UNIDAD | VALOR UCAP | Inf. INSTALADA | 1 | 2 | 3 | 4 | 5 | 6 | 7 | 8 | 9 | 10 | 11 | 12 | 13 | 14 | 15 | 16 | 17 | 18 | 19 | 20 | 21 | 22 | 23 | 24 | 25 | 26 | 27 | 28 | 29 | 30 | 31 | 32 | 33 | 34 | 35 | 36 | 37 | 38 | 39 | 40 | 41 | 42 | 43 | 44 | 45 | 46 | 47 | 48 | 49 | 50 | 51 | 52 | 53 | 54 | 55 | 56 | 57 | 58 | 59 | 60 | 61 | 62 | 63
[6 empty] | 2022 | 2023 | 2024 | 2025 | 2026 | 2027 | 2028 | 2029 | 2030 | 2031 | 2032 | 2033 | 2034 | 2035 | 2036 | 2037 | 2038 | 2039 | 2040 | 2041 | 2042 | 2043 | 2044 | 2045 | 2046 | 2047 | 2048 | 2049 | 2050 | 2051 | 2052 | 2053 | 2054 | 2055 | 2056 | 2057 | 2058 | 2059 | 2060 | 2061 | 2062 | 2063 | 2064 | 2065 | 2066 | 2067 | 2068 | 2069 | 2070 | 2071 | 2072 | 2073 | 2074 | 2075 | 2076 | 2077 | 2078 | 2079 | 2080 | 2081 | 2082 | 2083 | 2084
LUMINARIAS
UCAP100 | Aplique piso 150w | 150 | Un | 1060000 | 13 | [15 empty] | 0 | 0 | 0 | 0 | 0 | 0 | 0 | 0 | 0 | 0 | 0 | 0 | 0 | 0 | 0 | 0 | 0 | 0 | 0 | 0 | 0 | 0 | 0 | 0 | 0 | 0 | 0 | 0 | 0 | 0 | 0 | 0 | 0 | 0 | 0 | 0 | 0 | 0 | 0 | 0 | 0 | 0 | 0 | 0 | 0 | 0 | 0 | 0
UCAP101 | Luminaria Baronesa LED 125w | 125 | Un | 1260000 | 7 | [15 empty] | 0 | 0 | 0 | 0 | 0 | 0 | 0 | 0 | 0 | 0 | 0 | 0 | 0 | 0 | 0 | 0 | 0 | 0 | 0 | 0 | 0 | 0 | 0 | 0 | 0 | 0 | 0 | 0 | 0 | 0 | 0 | 0 | 0 | 0 | 0 | 0 | 0 | 0 | 0 | 0 | 0 | 0 | 0 | 0 | 0 | 0 | 0 | 0
UCAP102 | Luminaria epsilon 70w | 70 | Un | 1260000 | 1 | [15 empty] | 0 | 0 | 0 | 0 | 0 | 0 | 0 | 0 | 0 | 0 | 0 | 0 | 0 | 0 | 0 | 0 | 0 | 0 | 0 | 0 | 0 | 0 | 0 | 0 | 0 | 0 | 0 | 0 | 0 | 0 | 0 | 0 | 0 | 0 | 0 | 0 | 0 | 0 | 0 | 0 | 0 | 0 | 0 | 0 | 0 | 0 | 0 | 0
UCAP103 | Luminaria Farol NA 150w | 169 | Un | 340000 | 58 | [15 empty] | 0 | 0 | 0 | 0 | 0 | 0 | 0 | 0 | 0 | 0 | 0 | 0 | 0 | 0 | 0 | 0 | 0 | 0 | 0 | 0 | 0 | 0 | 0 | 0 | 0 | 0 | 0 | 0 | 0 | 0 | 0 | 0 | 0 | 0 | 0 | 0 | 0 | 0 | 0 | 0 | 0 | 0 | 0 | 0 | 0 | 0 | 0 | 0
UCAP104 | Luminaria Farol NA 70w | 81 | Un | 298677 | 553 | [15 empty] | 0 | 0 | 0 | 0 | 0 | 0 | 0 | 0 | 0 | 0 | 0 | 0 | 0 | 0 | 0 | 0 | 0 | 0 | 0 | 0 | 0 | 0 | 0 | 0 | 0 | 0 | 0 | 0 | 0 | 0 | 0 | 0 | 0 | 0 | 0 | 0 | 0 | 0 | 0 | 0 | 0 | 0 | 0 | 0 | 0 | 0 | 0 | 0
UCAP105 | Luminaria led 100-120w | 120 | Un | 1620599 | 446 | [15 empty] | 0 | 0 | 0 | 0 | 0 | 0 | 0 | 0 | 0 | 0 | 0 | 0 | 0 | 0 | 0 | 0 | 0 | 0 | 0 | 0 | 0 | 0 | 0 | 0 | 0 | 0 | 0 | 0 | 0 | 0 | 0 | 0 | 0 | 0 | 0 | 0 | 0 | 0 | 0 | 0 | 0 | 0 | 0 | 0 | 0 | 0 | 0 | 0
UCAP106 | Luminaria led 30-40w | 40 | Un | 894909 | 205 | [15 empty] | 0 | 0 | 0 | 0 | 0 | 0 | 0 | 0 | 0 | 0 | 0 | 0 | 0 | 0 | 0 | 0 | 0 | 0 | 0 | 0 | 0 | 0 | 0 | 0 | 0 | 0 | 0 | 0 | 0 | 0 | 0 | 0 | 0 | 0 | 0 | 0 | 0 | 0 | 0 | 0 | 0 | 0 | 0 | 0 | 0 | 0 | 0 | 0
UCAP107 | Luminaria led 50-60w | 60 | Un | 978630 | 367 | [15 empty] | 0 | 0 | 0 | 0 | 0 | 0 | 0 | 0 | 0 | 0 | 0 | 0 | 0 | 0 | 0 | 0 | 0 | 0 | 0 | 0 | 0 | 0 | 0 | 0 | 0 | 0 | 0 | 0 | 0 | 0 | 0 | 0 | 0 | 0 | 0 | 0 | 0 | 0 | 0 | 0 | 0 | 0 | 0 | 0 | 0 | 0 | 0 | 0
UCAP108 | Luminaria led 80-90w | 90 | Un | 1547358 | 61 | [15 empty] | 0 | 0 | 0 | 0 | 0 | 0 | 0 | 0 | 0 | 0 | 0 | 0 | 0 | 0 | 0 | 0 | 0 | 0 | 0 | 0 | 0 | 0 | 0 | 0 | 0 | 0 | 0 | 0 | 0 | 0 | 0 | 0 | 0 | 0 | 0 | 0 | 0 | 0 | 0 | 0 | 0 | 0 | 0 | 0 | 0 | 0 | 0 | 0
UCAP109 | Luminaria Luxcandel 250w | 279 | Un | 680659 | 85 | [15 empty] | 0 | 0 | 0 | 0 | 0 | 0 | 0 | 0 | 0 | 0 | 0 | 0 | 0 | 0 | 0 | 0 | 0 | 0 | 0 | 0 | 0 | 0 | 0 | 0 | 0 | 0 | 0 | 0 | 0 | 0 | 0 | 0 | 0 | 0 | 0 | 0 | 0 | 0 | 0 | 0 | 0 | 0 | 0 | 0 | 0 | 0 | 0 | 0
UCAP110 | Luminaria Na 100w | 115 | Un | 272297 | 730 | [15 empty] | 0 | 0 | 0 | 0 | 0 | 0 | 0 | 0 | 0 | 0 | 0 | 0 | 0 | 0 | 0 | 0 | 0 | 0 | 0 | 0 | 0 | 0 | 0 | 0 | 0 | 0 | 0 | 0 | 0 | 0 | 0 | 0 | 0 | 0 | 0 | 0 | 0 | 0 | 0 | 0 | 0 | 0 | 0 | 0 | 0 | 0 | 0 | 0
UCAP111 | Luminaria Na 150w | 169 | Un | 333681 | 6350 | [15 empty] | 0 | 0 | 0 | 0 | 0 | 0 | 0 | 0 | 0 | 0 | 0 | 0 | 0 | 0 | 0 | 0 | 0 | 0 | 0 | 0 | 0 | 0 | 0 | 0 | 0 | 0 | 0 | 0 | 0 | 0 | 0 | 0 | 0 | 0 | 0 | 0 | 0 | 0 | 0 | 0 | 0 | 0 | 0 | 0 | 0 | 0 | 0 | 0
UCAP112 | Luminaria Na 250w | 279 | Un | 433630 | 2457 | [15 empty] | 0 | 0 | 0 | 0 | 0 | 0 | 0 | 0 | 0 | 0 | 0 | 0 | 0 | 0 | 0 | 0 | 0 | 0 | 0 | 0 | 0 | 0 | 0 | 0 | 0 | 0 | 0 | 0 | 0 | 0 | 0 | 0 | 0 | 0 | 0 | 0 | 0 | 0 | 0 | 0 | 0 | 0 | 0 | 0 | 0 | 0 | 0 | 0
UCAP113 | Luminaria Na 400w | 440 | Un | 509142 | 670 | [15 empty] | 0 | 0 | 0 | 0 | 0 | 0 | 0 | 0 | 0 | 0 | 0 | 0 | 0 | 0 | 0 | 0 | 0 | 0 | 0 | 0 | 0 | 0 | 0 | 0 | 0 | 0 | 0 | 0 | 0 | 0 | 0 | 0 | 0 | 0 | 0 | 0 | 0 | 0 | 0 | 0 | 0 | 0 | 0 | 0 | 0 | 0 | 0 | 0
UCAP114 | Luminaria picadelly 150w | 169 | Un | 660000 | 72 | [15 empty] | 0 | 0 | 0 | 0 | 0 | 0 | 0 | 0 | 0 | 0 | 0 | 0 | 0 | 0 | 0 | 0 | 0 | 0 | 0 | 0 | 0 | 0 | 0 | 0 | 0 | 0 | 0 | 0 | 0 | 0 | 0 | 0 | 0 | 0 | 0 | 0 | 0 | 0 | 0 | 0 | 0 | 0 | 0 | 0 | 0 | 0 | 0 | 0
UCAP115 | Luminaria SH Na 400w | 440 | Un | 690000 | 12 | [15 empty] | 0 | 0 | 0 | 0 | 0 | 0 | 0 | 0 | 0 | 0 | 0 | 0 | 0 | 0 | 0 | 0 | 0 | 0 | 0 | 0 | 0 | 0 | 0 | 0 | 0 | 0 | 0 | 0 | 0 | 0 | 0 | 0 | 0 | 0 | 0 | 0 | 0 | 0 | 0 | 0 | 0 | 0 | 0 | 0 | 0 | 0 | 0 | 0
UCAP116 | Luminaria sodio 70w | 81 | Un | 201765 | 14987 | [15 empty] | 0 | 0 | 0 | 0 | 0 | 0 | 0 | 0 | 0 | 0 | 0 | 0 | 0 | 0 | 0 | 0 | 0 | 0 | 0 | 0 | 0 | 0 | 0 | 0 | 0 | 0 | 0 | 0 | 0 | 0 | 0 | 0 | 0 | 0 | 0 | 0 | 0 | 0 | 0 | 0 | 0 | 0 | 0 | 0 | 0 | 0 | 0 | 0
UCAP117 | Luminaria Vertical fluorescente | 40 | Un | 660000 | 6 | [15 empty] | 0 | 0 | 0 | 0 | 0 | 0 | 0 | 0 | 0 | 0 | 0 | 0 | 0 | 0 | 0 | 0 | 0 | 0 | 0 | 0 | 0 | 0 | 0 | 0 | 0 | 0 | 0 | 0 | 0 | 0 | 0 | 0 | 0 | 0 | 0 | 0 | 0 | 0 | 0 | 0 | 0 | 0 | 0 | 0 | 0 | 0 | 0 | 0
UCAP118 | Luminarias Balas 5w | 5 | Un | 82091 | 44 | [15 empty] | 0 | 0 | 0 | 0 | 0 | 0 | 0 | 0 | 0 | 0 | 0 | 0 | 0 | 0 | 0 | 0 | 0 | 0 | 0 | 0 | 0 | 0 | 0 | 0 | 0 | 0 | 0 | 0 | 0 | 0 | 0 | 0 | 0 | 0 | 0 | 0 | 0 | 0 | 0 | 0 | 0 | 0 | 0 | 0 | 0 | 0 | 0 | 0
UCAP119 | Luninaria Onix 150w | 169 | Un | 710000 | 32 | [15 empty] | 0 | 0 | 0 | 0 | 0 | 0 | 0 | 0 | 0 | 0 | 0 | 0 | 0 | 0 | 0 | 0 | 0 | 0 | 0 | 0 | 0 | 0 | 0 | 0 | 0 | 0 | 0 | 0 | 0 | 0 | 0 | 0 | 0 | 0 | 0 | 0 | 0 | 0 | 0 | 0 | 0 | 0 | 0 | 0 | 0 | 0 | 0 | 0
UCAP120 | Proyector MH 150w | 169 | Un | 371625 | 29 | [15 empty] | 0 | 0 | 0 | 0 | 0 | 0 | 0 | 0 | 0 | 0 | 0 | 0 | 0 | 0 | 0 | 0 | 0 | 0 | 0 | 0 | 0 | 0 | 0 | 0 | 0 | 0 | 0 | 0 | 0 | 0 | 0 | 0 | 0 | 0 | 0 | 0 | 0 | 0 | 0 | 0 | 0 | 0 | 0 | 0 | 0 | 0 | 0 | 0
UCAP121 | Proyector MH 250w | 279 | Un | 413027 | 400 | [15 empty] | 0 | 0 | 0 | 0 | 0 | 0 | 0 | 0 | 0 | 0 | 0 | 0 | 0 | 0 | 0 | 0 | 0 | 0 | 0 | 0 | 0 | 0 | 0 | 0 | 0 | 0 | 0 | 0 | 0 | 0 | 0 | 0 | 0 | 0 | 0 | 0 | 0 | 0 | 0 | 0 | 0 | 0 | 0 | 0 | 0 | 0 | 0 | 0
UCAP122 | Proyector MH 400w | 440 | Un | 511021 | 1753 | [15 empty] | 0 | 0 | 0 | 0 | 0 | 0 | 0 | 0 | 0 | 0 | 0 | 0 | 0 | 0 | 0 | 0 | 0 | 0 | 0 | 0 | 0 | 0 | 0 | 0 | 0 | 0 | 0 | 0 | 0 | 0 | 0 | 0 | 0 | 0 | 0 | 0 | 0 | 0 | 0 | 0 | 0 | 0 | 0 | 0 | 0 | 0 | 0 | 0
UCAP123 | Proyector MH 50-70w Tipo aplique | 81 | Un | 260000 | 21 | [15 empty] | 0 | 0 | 0 | 0 | 0 | 0 | 0 | 0 | 0 | 0 | 0 | 0 | 0 | 0 | 0 | 0 | 0 | 0 | 0 | 0 | 0 | 0 | 0 | 0 | 0 | 0 | 0 | 0 | 0 | 0 | 0 | 0 | 0 | 0 | 0 | 0 | 0 | 0 | 0 | 0 | 0 | 0 | 0 | 0 | 0 | 0 | 0 | 0
UCAP124 | Proyector NA 1000w | 1100 | Un | 540000 | 244 | [15 empty] | 0 | 0 | 0 | 0 | 0 | 0 | 0 | 0 | 0 | 0 | 0 | 0 | 0 | 0 | 0 | 0 | 0 | 0 | 0 | 0 | 0 | 0 | 0 | 0 | 0 | 0 | 0 | 0 | 0 | 0 | 0 | 0 | 0 | 0 | 0 | 0 | 0 | 0 | 0 | 0 | 0 | 0 | 0 | 0 | 0 | 0 | 0 | 0
UCAP125 | Luminarias Ba├â┬▒adores - LED | 30 | Un | 361000 | 18 | [15 empty] | 0 | 0 | 0 | 0 | 0 | 0 | 0 | 0 | 0 | 0 | 0 | 0 | 0 | 0 | 0 | 0 | 0 | 0 | 0 | 0 | 0 | 0 | 0 | 0 | 0 | 0 | 0 | 0 | 0 | 0 | 0 | 0 | 0 | 0 | 0 | 0 | 0 | 0 | 0 | 0 | 0 | 0 | 0 | 0 | 0 | 0 | 0 | 0
UCAP126 | Proyector led 100w | 100 | Un | 258000 | 8 | [15 empty] | 0 | 0 | 0 | 0 | 0 | 0 | 0 | 0 | 0 | 0 | 0 | 0 | 0 | 0 | 0 | 0 | 0 | 0 | 0 | 0 | 0 | 0 | 0 | 0 | 0 | 0 | 0 | 0 | 0 | 0 | 0 | 0 | 0 | 0 | 0 | 0 | 0 | 0 | 0 | 0 | 0 | 0 | 0 | 0 | 0 | 0 | 0 | 0
UCAP127 | Luminaria led 28-30w | 30 | Un | 803602 | 7 | [15 empty] | 0 | 0 | 0 | 0 | 0 | 0 | 0 | 0 | 0 | 0 | 0 | 0 | 0 | 0 | 0 | 0 | 0 | 0 | 0 | 0 | 0 | 0 | 0 | 0 | 0 | 0 | 0 | 0 | 0 | 0 | 0 | 0 | 0 | 0 | 0 | 0 | 0 | 0 | 0 | 0 | 0 | 0 | 0 | 0 | 0 | 0 | 0 | 0
UCAP128 | Proyector Led 300w | 30 | Un | 160000 | 21 | [15 empty] | 0 | 0 | 0 | 0 | 0 | 0 | 0 | 0 | 0 | 0 | 0 | 0 | 0 | 0 | 0 | 0 | 0 | 0 | 0 | 0 | 0 | 0 | 0 | 0 | 0 | 0 | 0 | 0 | 0 | 0 | 0 | 0 | 0 | 0 | 0 | 0 | 0 | 0 | 0 | 0 | 0 | 0 | 0 | 0 | 0 | 0 | 0 | 0
UCAP129 | Luminaria Led 26w | 26 | Un | 2009070 | 7 | [15 empty] | 0 | 0 | 0 | 0 | 0 | 0 | 0 | 0 | 0 | 0 | 0 | 0 | 0 | 0 | 0 | 0 | 0 | 0 | 0 | 0 | 0 | 0 | 0 | 0 | 0 | 0 | 0 | 0 | 0 | 0 | 0 | 0 | 0 | 0 | 0 | 0 | 0 | 0 | 0 | 0 | 0 | 0 | 0 | 0 | 0 | 0 | 0 | 0
UCAP130 | Luminaria Led 19w | 19 | Un | 2009070 | 13 | [15 empty] | 0 | 0 | 0 | 0 | 0 | 0 | 0 | 0 | 0 | 0 | 0 | 0 | 0 | 0 | 0 | 0 | 0 | 0 | 0 | 0 | 0 | 0 | 0 | 0 | 0 | 0 | 0 | 0 | 0 | 0 | 0 | 0 | 0 | 0 | 0 | 0 | 0 | 0 | 0 | 0 | 0 | 0 | 0 | 0 | 0 | 0 | 0 | 0
UCAP131 | Proyector Led RGB 200w | 200 | Un | 330000 | 6 | [15 empty] | 0 | 0 | 0 | 0 | 0 | 0 | 0 | 0 | 0 | 0 | 0 | 0 | 0 | 0 | 0 | 0 | 0 | 0 | 0 | 0 | 0 | 0 | 0 | 0 | 0 | 0 | 0 | 0 | 0 | 0 | 0 | 0 | 0 | 0 | 0 | 0 | 0 | 0 | 0 | 0 | 0 | 0 | 0 | 0 | 0 | 0 | 0 | 0
UCAP132 | Proyector led 400w | 400 | Un | 2253025 | 153 | [15 empty] | 0 | 0 | 0 | 0 | 0 | 0 | 0 | 0 | 0 | 0 | 0 | 0 | 0 | 0 | 0 | 0 | 0 | 0 | 0 | 0 | 0 | 0 | 0 | 0 | 0 | 0 | 0 | 0 | 0 | 0 | 0 | 0 | 0 | 0 | 0 | 0 | 0 | 0 | 0 | 0 | 0 | 0 | 0 | 0 | 0 | 0 | 0 | 0
UCAP133 | Bolardo Led 10w | 10 | Un | 179900 | 114 | [15 empty] | 0 | 0 | 0 | 0 | 0 | 0 | 0 | 0 | 0 | 0 | 0 | 0 | 0 | 0 | 0 | 0 | 0 | 0 | 0 | 0 | 0 | 0 | 0 | 0 | 0 | 0 | 0 | 0 | 0 | 0 | 0 | 0 | 0 | 0 | 0 | 0 | 0 | 0 | 0 | 0 | 0 | 0 | 0 | 0 | 0 | 0 | 0 | 0
UCAP134 | Ba├▒ador 24w | 24 | Un | 620000 | 12 | [15 empty] | 0 | 0 | 0 | 0 | 0 | 0 | 0 | 0 | 0 | 0 | 0 | 0 | 0 | 0 | 0 | 0 | 0 | 0 | 0 | 0 | 0 | 0 | 0 | 0 | 0 | 0 | 0 | 0 | 0 | 0 | 0 | 0 | 0 | 0 | 0 | 0 | 0 | 0 | 0 | 0 | 0 | 0 | 0 | 0 | 0 | 0 | 0 | 0
UCAP135 | Ba├▒ador 36w | 36 | Un | 720000 | 81 | [15 empty] | 0 | 0 | 0 | 0 | 0 | 0 | 0 | 0 | 0 | 0 | 0 | 0 | 0 | 0 | 0 | 0 | 0 | 0 | 0 | 0 | 0 | 0 | 0 | 0 | 0 | 0 | 0 | 0 | 0 | 0 | 0 | 0 | 0 | 0 | 0 | 0 | 0 | 0 | 0 | 0 | 0 | 0 | 0 | 0 | 0 | 0 | 0 | 0
UCAP136 | Luminaria led 80w | 80 | Un | 572938 | 54 | [15 empty] | 0 | 0 | 0 | 0 | 0 | 0 | 0 | 0 | 0 | 0 | 0 | 0 | 0 | 0 | 0 | 0 | 0 | 0 | 0 | 0 | 0 | 0 | 0 | 0 | 0 | 0 | 0 | 0 | 0 | 0 | 0 | 0 | 0 | 0 | 0 | 0 | 0 | 0 | 0 | 0 | 0 | 0 | 0 | 0 | 0 | 0 | 0 | 0
UCAP137 | Proyector Led 30w | 30 | Un | 154677 | 1 | [15 empty] | 0 | 0 | 0 | 0 | 0 | 0 | 0 | 0 | 0 | 0 | 0 | 0 | 0 | 0 | 0 | 0 | 0 | 0 | 0 | 0 | 0 | 0 | 0 | 0 | 0 | 0 | 0 | 0 | 0 | 0 | 0 | 0 | 0 | 0 | 0 | 0 | 0 | 0 | 0 | 0 | 0 | 0 | 0 | 0 | 0 | 0 | 0 | 0
UCAP138 | Proyector Led 20w | 20 | Un | 154677 | 9 | [15 empty] | 0 | 0 | 0 | 0 | 0 | 0 | 0 | 0 | 0 | 0 | 0 | 0 | 0 | 0 | 0 | 0 | 0 | 0 | 0 | 0 | 0 | 0 | 0 | 0 | 0 | 0 | 0 | 0 | 0 | 0 | 0 | 0 | 0 | 0 | 0 | 0 | 0 | 0 | 0 | 0 | 0 | 0 | 0 | 0 | 0 | 0 | 0 | 0
UCAP139 | LUMINARIA NA 250W NUEVA | 279 | Un | 390288 | 137 | [15 empty] | 0 | 0 | 0 | 0 | 0 | 0 | 0 | 0 | 0 | 0 | 0 | 0 | 0 | 0 | 0 | 0 | 0 | 0 | 0 | 0 | 0 | 0 | 0 | 0 | 0 | 0 | 0 | 0 | 0 | 0 | 0 | 0 | 0 | 0 | 0 | 0 | 0 | 0 | 0 | 0 | 0 | 0 | 0 | 0 | 0 | 0 | 0 | 0
UCAP140 | LUMINARIA NA 400W SEGUNDA | 440 | Un | 509142 | 2 | [15 empty] | 0 | 0 | 0 | 0 | 0 | 0 | 0 | 0 | 0 | 0 | 0 | 0 | 0 | 0 | 0 | 0 | 0 | 0 | 0 | 0 | 0 | 0 | 0 | 0 | 0 | 0 | 0 | 0 | 0 | 0 | 0 | 0 | 0 | 0 | 0 | 0 | 0 | 0 | 0 | 0 | 0 | 0 | 0 | 0 | 0 | 0 | 0 | 0
UCAP141 | PROYECTOR MH DE 400W SEGUNDA | 440 | Un | 509142 | 1 | [15 empty] | 0 | 0 | 0 | 0 | 0 | 0 | 0 | 0 | 0 | 0 | 0 | 0 | 0 | 0 | 0 | 0 | 0 | 0 | 0 | 0 | 0 | 0 | 0 | 0 | 0 | 0 | 0 | 0 | 0 | 0 | 0 | 0 | 0 | 0 | 0 | 0 | 0 | 0 | 0 | 0 | 0 | 0 | 0 | 0 | 0 | 0 | 0 | 0
UCAP142 | PROYECTOR MH DE 1000W SEGUNDA CONVERTIRLO A 400W | 440 | Un | 509142 | 1 | [15 empty] | 0 | 0 | 0 | 0 | 0 | 0 | 0 | 0 | 0 | 0 | 0 | 0 | 0 | 0 | 0 | 0 | 0 | 0 | 0 | 0 | 0 | 0 | 0 | 0 | 0 | 0 | 0 | 0 | 0 | 0 | 0 | 0 | 0 | 0 | 0 | 0 | 0 | 0 | 0 | 0 | 0 | 0 | 0 | 0 | 0 | 0 | 0 | 0
UCAP143 | LUMINARIA NA 100 NUEVA | 115 | Un | 211467 | 16 | [15 empty] | 0 | 0 | 0 | 0 | 0 | 0 | 0 | 0 | 0 | 0 | 0 | 0 | 0 | 0 | 0 | 0 | 0 | 0 | 0 | 0 | 0 | 0 | 0 | 0 | 0 | 0 | 0 | 0 | 0 | 0 | 0 | 0 | 0 | 0 | 0 | 0 | 0 | 0 | 0 | 0 | 0 | 0 | 0 | 0 | 0 | 0 | 0 | 0
UCAP144 | LUMINARIA NA 70W NUEVA | 81 | Un | 213666 | 157 | [15 empty] | 0 | 0 | 0 | 0 | 0 | 0 | 0 | 0 | 0 | 0 | 0 | 0 | 0 | 0 | 0 | 0 | 0 | 0 | 0 | 0 | 0 | 0 | 0 | 0 | 0 | 0 | 0 | 0 | 0 | 0 | 0 | 0 | 0 | 0 | 0 | 0 | 0 | 0 | 0 | 0 | 0 | 0 | 0 | 0 | 0 | 0 | 0 | 0
UCAP145 | LUMINARIA NA 150W NUEVA | 169 | Un | 329001 | 122 | [15 empty] | 0 | 0 | 0 | 0 | 0 | 0 | 0 | 0 | 0 | 0 | 0 | 0 | 0 | 0 | 0 | 0 | 0 | 0 | 0 | 0 | 0 | 0 | 0 | 0 | 0 | 0 | 0 | 0 | 0 | 0 | 0 | 0 | 0 | 0 | 0 | 0 | 0 | 0 | 0 | 0 | 0 | 0 | 0 | 0 | 0 | 0 | 0 | 0
UCAP146 | PROYECTOR RGB 200 | 220 | Un | 330000 | 18 | [15 empty] | 0 | 0 | 0 | 0 | 0 | 0 | 0 | 0 | 0 | 0 | 0 | 0 | 0 | 0 | 0 | 0 | 0 | 0 | 0 | 0 | 0 | 0 | 0 | 0 | 0 | 0 | 0 | 0 | 0 | 0 | 0 | 0 | 0 | 0 | 0 | 0 | 0 | 0 | 0 | 0 | 0 | 0 | 0 | 0 | 0 | 0 | 0 | 0
UCAP147 | BA├æADOR LED RGB 24-34W NUEVO | 34 | Un | 620000 | 12 | [15 empty] | 0 | 0 | 0 | 0 | 0 | 0 | 0 | 0 | 0 | 0 | 0 | 0 | 0 | 0 | 0 | 0 | 0 | 0 | 0 | 0 | 0 | 0 | 0 | 0 | 0 | 0 | 0 | 0 | 0 | 0 | 0 | 0 | 0 | 0 | 0 | 0 | 0 | 0 | 0 | 0 | 0 | 0 | 0 | 0 | 0 | 0 | 0 | 0
UCAP148 | BALA LED DE 6W | 6 | Un | 53000 | 15 | [15 empty] | 0 | 0 | 0 | 0 | 0 | 0 | 0 | 0 | 0 | 0 | 0 | 0 | 0 | 0 | 0 | 0 | 0 | 0 | 0 | 0 | 0 | 0 | 0 | 0 | 0 | 0 | 0 | 0 | 0 | 0 | 0 | 0 | 0 | 0 | 0 | 0 | 0 | 0 | 0 | 0 | 0 | 0 | 0 | 0 | 0 | 0 | 0 | 0
UCAP149 | BALA LED 5W | 5 | Un | 83950 | 46 | [15 empty] | 0 | 0 | 0 | 0 | 0 | 0 | 0 | 0 | 0 | 0 | 0 | 0 | 0 | 0 | 0 | 0 | 0 | 0 | 0 | 0 | 0 | 0 | 0 | 0 | 0 | 0 | 0 | 0 | 0 | 0 | 0 | 0 | 0 | 0 | 0 | 0 | 0 | 0 | 0 | 0 | 0 | 0 | 0 | 0 | 0 | 0 | 0 | 0
UCAP150 | BALA LED 4W | 4 | Un | 114900 | 143 | [15 empty] | 0 | 0 | 0 | 0 | 0 | 0 | 0 | 0 | 0 | 0 | 0 | 0 | 0 | 0 | 0 | 0 | 0 | 0 | 0 | 0 | 0 | 0 | 0 | 0 | 0 | 0 | 0 | 0 | 0 | 0 | 0 | 0 | 0 | 0 | 0 | 0 | 0 | 0 | 0 | 0 | 0 | 0 | 0 | 0 | 0 | 0 | 0 | 0
UCAP151 | LUMINARIA NA 70W SEGUNDA | 81 | Un | 201799 | 18 | [15 empty] | 0 | 0 | 0 | 0 | 0 | 0 | 0 | 0 | 0 | 0 | 0 | 0 | 0 | 0 | 0 | 0 | 0 | 0 | 0 | 0 | 0 | 0 | 0 | 0 | 0 | 0 | 0 | 0 | 0 | 0 | 0 | 0 | 0 | 0 | 0 | 0 | 0 | 0 | 0 | 0 | 0 | 0 | 0 | 0 | 0 | 0 | 0 | 0
UCAP152 | PROYECTOR MH 400W SEGUNDA | 440 | Un | 465408 | 15 | [15 empty] | 0 | 0 | 0 | 0 | 0 | 0 | 0 | 0 | 0 | 0 | 0 | 0 | 0 | 0 | 0 | 0 | 0 | 0 | 0 | 0 | 0 | 0 | 0 | 0 | 0 | 0 | 0 | 0 | 0 | 0 | 0 | 0 | 0 | 0 | 0 | 0 | 0 | 0 | 0 | 0 | 0 | 0 | 0 | 0 | 0 | 0 | 0 | 0
UCAP153 | PROYECTOR MH 400W NUEVO | 440 | Un | 447504 | 26 | [15 empty] | 0 | 0 | 0 | 0 | 0 | 0 | 0 | 0 | 0 | 0 | 0 | 0 | 0 | 0 | 0 | 0 | 0 | 0 | 0 | 0 | 0 | 0 | 0 | 0 | 0 | 0 | 0 | 0 | 0 | 0 | 0 | 0 | 0 | 0 | 0 | 0 | 0 | 0 | 0 | 0 | 0 | 0 | 0 | 0 | 0 | 0 | 0 | 0
UCAP154 | LUMINARIA NA 100W NUEVA | 115 | Un | 221308 | 173 | [15 empty] | 0 | 0 | 0 | 0 | 0 | 0 | 0 | 0 | 0 | 0 | 0 | 0 | 0 | 0 | 0 | 0 | 0 | 0 | 0 | 0 | 0 | 0 | 0 | 0 | 0 | 0 | 0 | 0 | 0 | 0 | 0 | 0 | 0 | 0 | 0 | 0 | 0 | 0 | 0 | 0 | 0 | 0 | 0 | 0 | 0 | 0 | 0 | 0
UCAP155 | LUMINARIA TIPO LYRA NA 40W NUEVA | 40 | Un | 803602 | 1 | [15 empty] | 0 | 0 | 0 | 0 | 0 | 0 | 0 | 0 | 0 | 0 | 0 | 0 | 0 | 0 | 0 | 0 | 0 | 0 | 0 | 0 | 0 | 0 | 0 | 0 | 0 | 0 | 0 | 0 | 0 | 0 | 0 | 0 | 0 | 0 | 0 | 0 | 0 | 0 | 0 | 0 | 0 | 0 | 0 | 0 | 0 | 0 | 0 | 0
UCAP156 | LUMINARIA LED 80-90 | 90 | Un | 940000 | 1 | [15 empty] | 0 | 0 | 0 | 0 | 0 | 0 | 0 | 0 | 0 | 0 | 0 | 0 | 0 | 0 | 0 | 0 | 0 | 0 | 0 | 0 | 0 | 0 | 0 | 0 | 0 | 0 | 0 | 0 | 0 | 0 | 0 | 0 | 0 | 0 | 0 | 0 | 0 | 0 | 0 | 0 | 0 | 0 | 0 | 0 | 0 | 0 | 0 | 0
UCAP157 | PROYECTOR LED 200W RGB | 200 | Un | 330000 | 6 | [15 empty] | 0 | 0 | 0 | 0 | 0 | 0 | 0 | 0 | 0 | 0 | 0 | 0 | 0 | 0 | 0 | 0 | 0 | 0 | 0 | 0 | 0 | 0 | 0 | 0 | 0 | 0 | 0 | 0 | 0 | 0 | 0 | 0 | 0 | 0 | 0 | 0 | 0 | 0 | 0 | 0 | 0 | 0 | 0 | 0 | 0 | 0 | 0 | 0
UCAP158 | PROYECTOR LED DE 30W BLANCA | 30 | Un | 605612 | 4 | [15 empty] | 0 | 0 | 0 | 0 | 0 | 0 | 0 | 0 | 0 | 0 | 0 | 0 | 0 | 0 | 0 | 0 | 0 | 0 | 0 | 0 | 0 | 0 | 0 | 0 | 0 | 0 | 0 | 0 | 0 | 0 | 0 | 0 | 0 | 0 | 0 | 0 | 0 | 0 | 0 | 0 | 0 | 0 | 0 | 0 | 0 | 0 | 0 | 0
UCAP159 | PROYECTO MH 250W NUEV0 | 279 | Un | 413027 | 6 | [15 empty] | 0 | 0 | 0 | 0 | 0 | 0 | 0 | 0 | 0 | 0 | 0 | 0 | 0 | 0 | 0 | 0 | 0 | 0 | 0 | 0 | 0 | 0 | 0 | 0 | 0 | 0 | 0 | 0 | 0 | 0 | 0 | 0 | 0 | 0 | 0 | 0 | 0 | 0 | 0 | 0 | 0 | 0 | 0 | 0 | 0 | 0 | 0 | 0
UCAP160 | LUMINARIA NA 100W SEGUNDA | 115 | Un | 211467 | 86 | [15 empty] | 0 | 0 | 0 | 0 | 0 | 0 | 0 | 0 | 0 | 0 | 0 | 0 | 0 | 0 | 0 | 0 | 0 | 0 | 0 | 0 | 0 | 0 | 0 | 0 | 0 | 0 | 0 | 0 | 0 | 0 | 0 | 0 | 0 | 0 | 0 | 0 | 0 | 0 | 0 | 0 | 0 | 0 | 0 | 0 | 0 | 0 | 0 | 0
UCAP161 | PROYECTOR MH 250W NUEVO | 279 | Un | 436806 | 29 | [15 empty] | 0 | 0 | 0 | 0 | 0 | 0 | 0 | 0 | 0 | 0 | 0 | 0 | 0 | 0 | 0 | 0 | 0 | 0 | 0 | 0 | 0 | 0 | 0 | 0 | 0 | 0 | 0 | 0 | 0 | 0 | 0 | 0 | 0 | 0 | 0 | 0 | 0 | 0 | 0 | 0 | 0 | 0 | 0 | 0 | 0 | 0 | 0 | 0
UCAP162 | LUMINARIA NA 150W SEGUNDA | 169 | Un | 314653 | 38 | [15 empty] | 0 | 0 | 0 | 0 | 0 | 0 | 0 | 0 | 0 | 0 | 0 | 0 | 0 | 0 | 0 | 0 | 0 | 0 | 0 | 0 | 0 | 0 | 0 | 0 | 0 | 0 | 0 | 0 | 0 | 0 | 0 | 0 | 0 | 0 | 0 | 0 | 0 | 0 | 0 | 0 | 0 | 0 | 0 | 0 | 0 | 0 | 0 | 0
UCAP163 | LUMINARIA LED 46W NUEVA | 46 | Un | 2469778 | 90 | [15 empty] | 0 | 0 | 0 | 0 | 0 | 0 | 0 | 0 | 0 | 0 | 0 | 0 | 0 | 0 | 0 | 0 | 0 | 0 | 0 | 0 | 0 | 0 | 0 | 0 | 0 | 0 | 0 | 0 | 0 | 0 | 0 | 0 | 0 | 0 | 0 | 0 | 0 | 0 | 0 | 0 | 0 | 0 | 0 | 0 | 0 | 0 | 0 | 0
UCAP164 | Luminaria sodio 100w | 115 | Un | 212389 | 33 | [15 empty] | 0 | 0 | 0 | 0 | 0 | 0 | 0 | 0 | 0 | 0 | 0 | 0 | 0 | 0 | 0 | 0 | 0 | 0 | 0 | 0 | 0 | 0 | 0 | 0 | 0 | 0 | 0 | 0 | 0 | 0 | 0 | 0 | 0 | 0 | 0 | 0 | 0 | 0 | 0 | 0 | 0 | 0 | 0 | 0 | 0 | 0 | 0 | 0
UCAP165 | PROYECTOR MH 250W NUEVA | 279 | Un | 351349 | 15 | [15 empty] | 0 | 0 | 0 | 0 | 0 | 0 | 0 | 0 | 0 | 0 | 0 | 0 | 0 | 0 | 0 | 0 | 0 | 0 | 0 | 0 | 0 | 0 | 0 | 0 | 0 | 0 | 0 | 0 | 0 | 0 | 0 | 0 | 0 | 0 | 0 | 0 | 0 | 0 | 0 | 0 | 0 | 0 | 0 | 0 | 0 | 0 | 0 | 0
UCAP166 | LUMINARIA NA 250W SEGUNDA | 279 | Un | 435463 | 49 | [15 empty] | 0 | 0 | 0 | 0 | 0 | 0 | 0 | 0 | 0 | 0 | 0 | 0 | 0 | 0 | 0 | 0 | 0 | 0 | 0 | 0 | 0 | 0 | 0 | 0 | 0 | 0 | 0 | 0 | 0 | 0 | 0 | 0 | 0 | 0 | 0 | 0 | 0 | 0 | 0 | 0 | 0 | 0 | 0 | 0 | 0 | 0 | 0 | 0
UCAP167 | PROYECTOR MH 250W SEGUNDA | 279 | Un | 413027 | 36 | [15 empty] | 0 | 0 | 0 | 0 | 0 | 0 | 0 | 0 | 0 | 0 | 0 | 0 | 0 | 0 | 0 | 0 | 0 | 0 | 0 | 0 | 0 | 0 | 0 | 0 | 0 | 0 | 0 | 0 | 0 | 0 | 0 | 0 | 0 | 0 | 0 | 0 | 0 | 0 | 0 | 0 | 0 | 0 | 0 | 0 | 0 | 0 | 0 | 0
UCAP168 | LUMINARIA LED DE 80W NUEVA | 80 | Un | 1547358 | 1 | [15 empty] | 0 | 0 | 0 | 0 | 0 | 0 | 0 | 0 | 0 | 0 | 0 | 0 | 0 | 0 | 0 | 0 | 0 | 0 | 0 | 0 | 0 | 0 | 0 | 0 | 0 | 0 | 0 | 0 | 0 | 0 | 0 | 0 | 0 | 0 | 0 | 0 | 0 | 0 | 0 | 0 | 0 | 0 | 0 | 0 | 0 | 0 | 0 | 0
UCAP169 | PROYECTOR MH 1000W SEGUNDA | 1100 | Un | 540000 | 16 | [15 empty] | 0 | 0 | 0 | 0 | 0 | 0 | 0 | 0 | 0 | 0 | 0 | 0 | 0 | 0 | 0 | 0 | 0 | 0 | 0 | 0 | 0 | 0 | 0 | 0 | 0 | 0 | 0 | 0 | 0 | 0 | 0 | 0 | 0 | 0 | 0 | 0 | 0 | 0 | 0 | 0 | 0 | 0 | 0 | 0 | 0 | 0 | 0 | 0
UCAP170 | LUMINARIA LED 70W NUEVA | 70 | Un | 1106457 | 1 | [15 empty] | 0 | 0 | 0 | 0 | 0 | 0 | 0 | 0 | 0 | 0 | 0 | 0 | 0 | 0 | 0 | 0 | 0 | 0 | 0 | 0 | 0 | 0 | 0 | 0 | 0 | 0 | 0 | 0 | 0 | 0 | 0 | 0 | 0 | 0 | 0 | 0 | 0 | 0 | 0 | 0 | 0 | 0 | 0 | 0 | 0 | 0 | 0 | 0
UCAP171 | PROYECTOR LED 100W. AUTONOMA | 100 | Un | 1298300 | 7 | [15 empty] | 0 | 0 | 0 | 0 | 0 | 0 | 0 | 0 | 0 | 0 | 0 | 0 | 0 | 0 | 0 | 0 | 0 | 0 | 0 | 0 | 0 | 0 | 0 | 0 | 0 | 0 | 0 | 0 | 0 | 0 | 0 | 0 | 0 | 0 | 0 | 0 | 0 | 0 | 0 | 0 | 0 | 0 | 0 | 0 | 0 | 0 | 0 | 0
UCAP172 | BA├æADOR LED 20W. AUTONOMA | 20 | Un | 860000 | 24 | [15 empty] | 0 | 0 | 0 | 0 | 0 | 0 | 0 | 0 | 0 | 0 | 0 | 0 | 0 | 0 | 0 | 0 | 0 | 0 | 0 | 0 | 0 | 0 | 0 | 0 | 0 | 0 | 0 | 0 | 0 | 0 | 0 | 0 | 0 | 0 | 0 | 0 | 0 | 0 | 0 | 0 | 0 | 0 | 0 | 0 | 0 | 0 | 0 | 0
UCAP173 | BA├æADOR LED 36W. AUTONOMA | 36 | Un | 1060000 | 14 | [15 empty] | 0 | 0 | 0 | 0 | 0 | 0 | 0 | 0 | 0 | 0 | 0 | 0 | 0 | 0 | 0 | 0 | 0 | 0 | 0 | 0 | 0 | 0 | 0 | 0 | 0 | 0 | 0 | 0 | 0 | 0 | 0 | 0 | 0 | 0 | 0 | 0 | 0 | 0 | 0 | 0 | 0 | 0 | 0 | 0 | 0 | 0 | 0 | 0
UCAP174 | LUMINARIA LED 150W. AUTONOMA | 150 | Un | 120000 | 43 | [15 empty] | 0 | 0 | 0 | 0 | 0 | 0 | 0 | 0 | 0 | 0 | 0 | 0 | 0 | 0 | 0 | 0 | 0 | 0 | 0 | 0 | 0 | 0 | 0 | 0 | 0 | 0 | 0 | 0 | 0 | 0 | 0 | 0 | 0 | 0 | 0 | 0 | 0 | 0 | 0 | 0 | 0 | 0 | 0 | 0 | 0 | 0 | 0 | 0
UCAP175 | LUMINARIA LED 60W. AUTONOMA | 60 | Un | 860000 | 10 | [15 empty] | 0 | 0 | 0 | 0 | 0 | 0 | 0 | 0 | 0 | 0 | 0 | 0 | 0 | 0 | 0 | 0 | 0 | 0 | 0 | 0 | 0 | 0 | 0 | 0 | 0 | 0 | 0 | 0 | 0 | 0 | 0 | 0 | 0 | 0 | 0 | 0 | 0 | 0 | 0 | 0 | 0 | 0 | 0 | 0 | 0 | 0 | 0 | 0
UCAP176 | PROYECTOR LED RGB 200W NUEVA | 200 | Un | 1079900 | 9 | [15 empty] | 0 | 0 | 0 | 0 | 0 | 0 | 0 | 0 | 0 | 0 | 0 | 0 | 0 | 0 | 0 | 0 | 0 | 0 | 0 | 0 | 0 | 0 | 0 | 0 | 0 | 0 | 0 | 0 | 0 | 0 | 0 | 0 | 0 | 0 | 0 | 0 | 0 | 0 | 0 | 0 | 0 | 0 | 0 | 0 | 0 | 0 | 0 | 0
UCAP177 | PROYECTOR LED LED 50W NUEVA | 50 | Un | 598300 | 2 | [15 empty] | 0 | 0 | 0 | 0 | 0 | 0 | 0 | 0 | 0 | 0 | 0 | 0 | 0 | 0 | 0 | 0 | 0 | 0 | 0 | 0 | 0 | 0 | 0 | 0 | 0 | 0 | 0 | 0 | 0 | 0 | 0 | 0 | 0 | 0 | 0 | 0 | 0 | 0 | 0 | 0 | 0 | 0 | 0 | 0 | 0 | 0 | 0 | 0
UCAP178 | ETIQUETA LUMINARIA 250W | 279 | Un | 509142 | 10 | [15 empty] | 0 | 0 | 0 | 0 | 0 | 0 | 0 | 0 | 0 | 0 | 0 | 0 | 0 | 0 | 0 | 0 | 0 | 0 | 0 | 0 | 0 | 0 | 0 | 0 | 0 | 0 | 0 | 0 | 0 | 0 | 0 | 0 | 0 | 0 | 0 | 0 | 0 | 0 | 0 | 0 | 0 | 0 | 0 | 0 | 0 | 0 | 0 | 0
UCAP179 | PROYECTOR LED 50W NUEVO | 50 | Un | 134677 | 3 | [15 empty] | 0 | 0 | 0 | 0 | 0 | 0 | 0 | 0 | 0 | 0 | 0 | 0 | 0 | 0 | 0 | 0 | 0 | 0 | 0 | 0 | 0 | 0 | 0 | 0 | 0 | 0 | 0 | 0 | 0 | 0 | 0 | 0 | 0 | 0 | 0 | 0 | 0 | 0 | 0 | 0 | 0 | 0 | 0 | 0 | 0 | 0 | 0 | 0
UCAP180 | PROYECTOR MH 150W NUEVO | 169 | Un | 352663 | 4 | [15 empty] | 0 | 0 | 0 | 0 | 0 | 0 | 0 | 0 | 0 | 0 | 0 | 0 | 0 | 0 | 0 | 0 | 0 | 0 | 0 | 0 | 0 | 0 | 0 | 0 | 0 | 0 | 0 | 0 | 0 | 0 | 0 | 0 | 0 | 0 | 0 | 0 | 0 | 0 | 0 | 0 | 0 | 0 | 0 | 0 | 0 | 0 | 0 | 0
UCAP181 | PROYECTOR MH 400W NUEVA | 440 | Un | 509142 | 5 | [15 empty] | 0 | 0 | 0 | 0 | 0 | 0 | 0 | 0 | 0 | 0 | 0 | 0 | 0 | 0 | 0 | 0 | 0 | 0 | 0 | 0 | 0 | 0 | 0 | 0 | 0 | 0 | 0 | 0 | 0 | 0 | 0 | 0 | 0 | 0 | 0 | 0 | 0 | 0 | 0 | 0 | 0 | 0 | 0 | 0 | 0 | 0 | 0 | 0
UCAP182 | PROYECTOR LED 400W NUEVO | 400 | Un | 2843260 | 6 | [15 empty] | 0 | 0 | 0 | 0 | 0 | 0 | 0 | 0 | 0 | 0 | 0 | 0 | 0 | 0 | 0 | 0 | 0 | 0 | 0 | 0 | 0 | 0 | 0 | 0 | 0 | 0 | 0 | 0 | 0 | 0 | 0 | 0 | 0 | 0 | 0 | 0 | 0 | 0 | 0 | 0 | 0 | 0 | 0 | 0 | 0 | 0 | 0 | 0
UCAP183 | PROYECTOR MH 400W LED | 400 | Un | 2156000 | 38 | [15 empty] | 0 | 0 | 0 | 0 | 0 | 0 | 0 | 0 | 0 | 0 | 0 | 0 | 0 | 0 | 0 | 0 | 0 | 0 | 0 | 0 | 0 | 0 | 0 | 0 | 0 | 0 | 0 | 0 | 0 | 0 | 0 | 0 | 0 | 0 | 0 | 0 | 0 | 0 | 0 | 0 | 0 | 0 | 0 | 0 | 0 | 0 | 0 | 0
UCAP184 | PROYECTOR IMPOLED 400W LED | 400 | Un | 509142 | 5 | [15 empty] | 0 | 0 | 0 | 0 | 0 | 0 | 0 | 0 | 0 | 0 | 0 | 0 | 0 | 0 | 0 | 0 | 0 | 0 | 0 | 0 | 0 | 0 | 0 | 0 | 0 | 0 | 0 | 0 | 0 | 0 | 0 | 0 | 0 | 0 | 0 | 0 | 0 | 0 | 0 | 0 | 0 | 0 | 0 | 0 | 0 | 0 | 0 | 0
UCAP185 | LUMINARIA MH 400W SEGUNDA | 440 | Un | 509142 | 1 | [15 empty] | 0 | 0 | 0 | 0 | 0 | 0 | 0 | 0 | 0 | 0 | 0 | 0 | 0 | 0 | 0 | 0 | 0 | 0 | 0 | 0 | 0 | 0 | 0 | 0 | 0 | 0 | 0 | 0 | 0 | 0 | 0 | 0 | 0 | 0 | 0 | 0 | 0 | 0 | 0 | 0 | 0 | 0 | 0 | 0 | 0 | 0 | 0 | 0
UCAP186 | LUMINARIA LED 38W | 38 | Un | 1056546 | 3 | [15 empty] | 0 | 0 | 0 | 0 | 0 | 0 | 0 | 0 | 0 | 0 | 0 | 0 | 0 | 0 | 0 | 0 | 0 | 0 | 0 | 0 | 0 | 0 | 0 | 0 | 0 | 0 | 0 | 0 | 0 | 0 | 0 | 0 | 0 | 0 | 0 | 0 | 0 | 0 | 0 | 0 | 0 | 0 | 0 | 0 | 0 | 0 | 0 | 0
UCAP187 | LUMINARIA LED 80-90W NUEVA | 90 | Un | 1547358 | 1 | [15 empty] | 0 | 0 | 0 | 0 | 0 | 0 | 0 | 0 | 0 | 0 | 0 | 0 | 0 | 0 | 0 | 0 | 0 | 0 | 0 | 0 | 0 | 0 | 0 | 0 | 0 | 0 | 0 | 0 | 0 | 0 | 0 | 0 | 0 | 0 | 0 | 0 | 0 | 0 | 0 | 0 | 0 | 0 | 0 | 0 | 0 | 0 | 0 | 0
UCAP188 | LUMINARIA 3000 40 NUEVA | 40 | Un | 757310 | 13 | [15 empty] | 0 | 0 | 0 | 0 | 0 | 0 | 0 | 0 | 0 | 0 | 0 | 0 | 0 | 0 | 0 | 0 | 0 | 0 | 0 | 0 | 0 | 0 | 0 | 0 | 0 | 0 | 0 | 0 | 0 | 0 | 0 | 0 | 0 | 0 | 0 | 0 | 0 | 0 | 0 | 0 | 0 | 0 | 0 | 0 | 0 | 0 | 0 | 0
UCAP189 | LUMINARIA NA 150W ONIX SEGUNDA | 169 | Un | 340000 | 1 | [15 empty] | 0 | 0 | 0 | 0 | 0 | 0 | 0 | 0 | 0 | 0 | 0 | 0 | 0 | 0 | 0 | 0 | 0 | 0 | 0 | 0 | 0 | 0 | 0 | 0 | 0 | 0 | 0 | 0 | 0 | 0 | 0 | 0 | 0 | 0 | 0 | 0 | 0 | 0 | 0 | 0 | 0 | 0 | 0 | 0 | 0 | 0 | 0 | 0
UCAP190 | LUMINARIA NA 70 SEGUNDA | 81 | Un | 201799 | 5 | [15 empty] | 0 | 0 | 0 | 0 | 0 | 0 | 0 | 0 | 0 | 0 | 0 | 0 | 0 | 0 | 0 | 0 | 0 | 0 | 0 | 0 | 0 | 0 | 0 | 0 | 0 | 0 | 0 | 0 | 0 | 0 | 0 | 0 | 0 | 0 | 0 | 0 | 0 | 0 | 0 | 0 | 0 | 0 | 0 | 0 | 0 | 0 | 0 | 0
UCAP191 | LUMINARIA NA 150 SEGUNDA | 169 | Un | 333700 | 1 | [15 empty] | 0 | 0 | 0 | 0 | 0 | 0 | 0 | 0 | 0 | 0 | 0 | 0 | 0 | 0 | 0 | 0 | 0 | 0 | 0 | 0 | 0 | 0 | 0 | 0 | 0 | 0 | 0 | 0 | 0 | 0 | 0 | 0 | 0 | 0 | 0 | 0 | 0 | 0 | 0 | 0 | 0 | 0 | 0 | 0 | 0 | 0 | 0 | 0
UCAP192 | PROYECTOR 250W NUEVO | 279 | Un | 413027 | 5 | [15 empty] | 0 | 0 | 0 | 0 | 0 | 0 | 0 | 0 | 0 | 0 | 0 | 0 | 0 | 0 | 0 | 0 | 0 | 0 | 0 | 0 | 0 | 0 | 0 | 0 | 0 | 0 | 0 | 0 | 0 | 0 | 0 | 0 | 0 | 0 | 0 | 0 | 0 | 0 | 0 | 0 | 0 | 0 | 0 | 0 | 0 | 0 | 0 | 0
UCAP193 | LUMINARIA NA 250W NUEVA ETIQUETA | 279 | Un | 413027 | 1 | [15 empty] | 0 | 0 | 0 | 0 | 0 | 0 | 0 | 0 | 0 | 0 | 0 | 0 | 0 | 0 | 0 | 0 | 0 | 0 | 0 | 0 | 0 | 0 | 0 | 0 | 0 | 0 | 0 | 0 | 0 | 0 | 0 | 0 | 0 | 0 | 0 | 0 | 0 | 0 | 0 | 0 | 0 | 0 | 0 | 0 | 0 | 0 | 0 | 0
UCAP194 | ETIQUETA LUMINARIA NA 100W NUEVA | 115 | Un | 211467 | 1 | [15 empty] | 0 | 0 | 0 | 0 | 0 | 0 | 0 | 0 | 0 | 0 | 0 | 0 | 0 | 0 | 0 | 0 | 0 | 0 | 0 | 0 | 0 | 0 | 0 | 0 | 0 | 0 | 0 | 0 | 0 | 0 | 0 | 0 | 0 | 0 | 0 | 0 | 0 | 0 | 0 | 0 | 0 | 0 | 0 | 0 | 0 | 0 | 0 | 0
UCAP195 | LUMINARIA 80-90W LED | 90 | Un | 940000 | 8 | [15 empty] | 0 | 0 | 0 | 0 | 0 | 0 | 0 | 0 | 0 | 0 | 0 | 0 | 0 | 0 | 0 | 0 | 0 | 0 | 0 | 0 | 0 | 0 | 0 | 0 | 0 | 0 | 0 | 0 | 0 | 0 | 0 | 0 | 0 | 0 | 0 | 0 | 0 | 0 | 0 | 0 | 0 | 0 | 0 | 0 | 0 | 0 | 0 | 0
UCAP196 | LUMINARIA NA 70W NUEVA | 81 | Un | 203490 | 78 | [15 empty] | 0 | 0 | 0 | 0 | 0 | 0 | 0 | 0 | 0 | 0 | 0 | 0 | 0 | 0 | 0 | 0 | 0 | 0 | 0 | 0 | 0 | 0 | 0 | 0 | 0 | 0 | 0 | 0 | 0 | 0 | 0 | 0 | 0 | 0 | 0 | 0 | 0 | 0 | 0 | 0 | 0 | 0 | 0 | 0 | 0 | 0 | 0 | 0
UCAP197 | ETIQUETA NA 70W NUEVA | 81 | Un | 201799 | 17 | [15 empty] | 0 | 0 | 0 | 0 | 0 | 0 | 0 | 0 | 0 | 0 | 0 | 0 | 0 | 0 | 0 | 0 | 0 | 0 | 0 | 0 | 0 | 0 | 0 | 0 | 0 | 0 | 0 | 0 | 0 | 0 | 0 | 0 | 0 | 0 | 0 | 0 | 0 | 0 | 0 | 0 | 0 | 0 | 0 | 0 | 0 | 0 | 0 | 0
UCAP198 | PROYECTOR RGB 200W LED | 200 | Un | 330000 | 2 | [15 empty] | 0 | 0 | 0 | 0 | 0 | 0 | 0 | 0 | 0 | 0 | 0 | 0 | 0 | 0 | 0 | 0 | 0 | 0 | 0 | 0 | 0 | 0 | 0 | 0 | 0 | 0 | 0 | 0 | 0 | 0 | 0 | 0 | 0 | 0 | 0 | 0 | 0 | 0 | 0 | 0 | 0 | 0 | 0 | 0 | 0 | 0 | 0 | 0
UCAP199 | LUMINARIA YOA 38W LED | 38 | Un | 413027 | 4 | [15 empty] | 0 | 0 | 0 | 0 | 0 | 0 | 0 | 0 | 0 | 0 | 0 | 0 | 0 | 0 | 0 | 0 | 0 | 0 | 0 | 0 | 0 | 0 | 0 | 0 | 0 | 0 | 0 | 0 | 0 | 0 | 0 | 0 | 0 | 0 | 0 | 0 | 0 | 0 | 0 | 0 | 0 | 0 | 0 | 0 | 0 | 0 | 0 | 0
UCAP200 | LUMINARIA NA 70W SEGUNDA | 81 | Un | 201799 | 2 | [15 empty] | 0 | 0 | 0 | 0 | 0 | 0 | 0 | 0 | 0 | 0 | 0 | 0 | 0 | 0 | 0 | 0 | 0 | 0 | 0 | 0 | 0 | 0 | 0 | 0 | 0 | 0 | 0 | 0 | 0 | 0 | 0 | 0 | 0 | 0 | 0 | 0 | 0 | 0 | 0 | 0 | 0 | 0 | 0 | 0 | 0 | 0 | 0 | 0
UCAP201 | PROYECTOR MH 250W REPOTENCIAR | 279 | Un | 413027 | 1 | [15 empty] | 0 | 0 | 0 | 0 | 0 | 0 | 0 | 0 | 0 | 0 | 0 | 0 | 0 | 0 | 0 | 0 | 0 | 0 | 0 | 0 | 0 | 0 | 0 | 0 | 0 | 0 | 0 | 0 | 0 | 0 | 0 | 0 | 0 | 0 | 0 | 0 | 0 | 0 | 0 | 0 | 0 | 0 | 0 | 0 | 0 | 0 | 0 | 0
UCAP202 | ETIQUETA 250W NUEVA | 279 | Un | 431050 | 3 | [15 empty] | 0 | 0 | 0 | 0 | 0 | 0 | 0 | 0 | 0 | 0 | 0 | 0 | 0 | 0 | 0 | 0 | 0 | 0 | 0 | 0 | 0 | 0 | 0 | 0 | 0 | 0 | 0 | 0 | 0 | 0 | 0 | 0 | 0 | 0 | 0 | 0 | 0 | 0 | 0 | 0 | 0 | 0 | 0 | 0 | 0 | 0 | 0 | 0
UCAP203 | LUMINARIA NA 400 SEGUNDA | 440 | Un | 431050 | 1 | [15 empty] | 0 | 0 | 0 | 0 | 0 | 0 | 0 | 0 | 0 | 0 | 0 | 0 | 0 | 0 | 0 | 0 | 0 | 0 | 0 | 0 | 0 | 0 | 0 | 0 | 0 | 0 | 0 | 0 | 0 | 0 | 0 | 0 | 0 | 0 | 0 | 0 | 0 | 0 | 0 | 0 | 0 | 0 | 0 | 0 | 0 | 0 | 0 | 0
UCAP204 | ETIQUETA NA 400W NUEVA | 440 | Un | 431050 | 1 | [15 empty] | 0 | 0 | 0 | 0 | 0 | 0 | 0 | 0 | 0 | 0 | 0 | 0 | 0 | 0 | 0 | 0 | 0 | 0 | 0 | 0 | 0 | 0 | 0 | 0 | 0 | 0 | 0 | 0 | 0 | 0 | 0 | 0 | 0 | 0 | 0 | 0 | 0 | 0 | 0 | 0 | 0 | 0 | 0 | 0 | 0 | 0 | 0 | 0
UCAP205 | PROYECTOR IMPORLED APOLO 400W NUEVO | 400 | Un | 2156000 | 4 | [15 empty] | 0 | 0 | 0 | 0 | 0 | 0 | 0 | 0 | 0 | 0 | 0 | 0 | 0 | 0 | 0 | 0 | 0 | 0 | 0 | 0 | 0 | 0 | 0 | 0 | 0 | 0 | 0 | 0 | 0 | 0 | 0 | 0 | 0 | 0 | 0 | 0 | 0 | 0 | 0 | 0 | 0 | 0 | 0 | 0 | 0 | 0 | 0 | 0
UCAP206 | LUMINARIA LED 65W SEGUNDA | 65 | Un | 736002 | 1 | [15 empty] | 0 | 0 | 0 | 0 | 0 | 0 | 0 | 0 | 0 | 0 | 0 | 0 | 0 | 0 | 0 | 0 | 0 | 0 | 0 | 0 | 0 | 0 | 0 | 0 | 0 | 0 | 0 | 0 | 0 | 0 | 0 | 0 | 0 | 0 | 0 | 0 | 0 | 0 | 0 | 0 | 0 | 0 | 0 | 0 | 0 | 0 | 0 | 0
UCAP207 | LUMINARIA 3000 65 NUEVA | 65 | Un | 736002 | 9 | [15 empty] | 0 | 0 | 0 | 0 | 0 | 0 | 0 | 0 | 0 | 0 | 0 | 0 | 0 | 0 | 0 | 0 | 0 | 0 | 0 | 0 | 0 | 0 | 0 | 0 | 0 | 0 | 0 | 0 | 0 | 0 | 0 | 0 | 0 | 0 | 0 | 0 | 0 | 0 | 0 | 0 | 0 | 0 | 0 | 0 | 0 | 0 | 0 | 0
UCAP208 | PROYECTOR LED 200W NUEVA | 200 | Un | 698300 | 3 | [15 empty] | 0 | 0 | 0 | 0 | 0 | 0 | 0 | 0 | 0 | 0 | 0 | 0 | 0 | 0 | 0 | 0 | 0 | 0 | 0 | 0 | 0 | 0 | 0 | 0 | 0 | 0 | 0 | 0 | 0 | 0 | 0 | 0 | 0 | 0 | 0 | 0 | 0 | 0 | 0 | 0 | 0 | 0 | 0 | 0 | 0 | 0 | 0 | 0
UCAP209 | PROYECTOR MH 250 SEGUNDA | 279 | Un | 509142 | 2 | [15 empty] | 0 | 0 | 0 | 0 | 0 | 0 | 0 | 0 | 0 | 0 | 0 | 0 | 0 | 0 | 0 | 0 | 0 | 0 | 0 | 0 | 0 | 0 | 0 | 0 | 0 | 0 | 0 | 0 | 0 | 0 | 0 | 0 | 0 | 0 | 0 | 0 | 0 | 0 | 0 | 0 | 0 | 0 | 0 | 0 | 0 | 0 | 0 | 0
UCAP210 | Proyector led 200w | 200 | Un | 2176396 | 9 | [15 empty] | 0 | 0 | 0 | 0 | 0 | 0 | 0 | 0 | 0 | 0 | 0 | 0 | 0 | 0 | 0 | 0 | 0 | 0 | 0 | 0 | 0 | 0 | 0 | 0 | 0 | 0 | 0 | 0 | 0 | 0 | 0 | 0 | 0 | 0 | 0 | 0 | 0 | 0 | 0 | 0 | 0 | 0 | 0 | 0 | 0 | 0 | 0 | 0
UCAP211 | Luminaria picadelly 250w | 279 | Un | 680000 | 6 | [15 empty] | 0 | 0 | 0 | 0 | 0 | 0 | 0 | 0 | 0 | 0 | 0 | 0 | 0 | 0 | 0 | 0 | 0 | 0 | 0 | 0 | 0 | 0 | 0 | 0 | 0 | 0 | 0 | 0 | 0 | 0 | 0 | 0 | 0 | 0 | 0 | 0 | 0 | 0 | 0 | 0 | 0 | 0 | 0 | 0 | 0 | 0 | 0 | 0
UCAP212 | ETIQUETA LUMINARIA LED 100W NUEVA | 100 | Un | 2060000 | 7 | [15 empty] | 0 | 0 | 0 | 0 | 0 | 0 | 0 | 0 | 0 | 0 | 0 | 0 | 0 | 0 | 0 | 0 | 0 | 0 | 0 | 0 | 0 | 0 | 0 | 0 | 0 | 0 | 0 | 0 | 0 | 0 | 0 | 0 | 0 | 0 | 0 | 0 | 0 | 0 | 0 | 0 | 0 | 0 | 0 | 0 | 0 | 0 | 0 | 0
UCAP213 | PROYECTOR LED 400W APOLO | 400 | Un | 2980712 | 13 | [15 empty] | 0 | 0 | 0 | 0 | 0 | 0 | 0 | 0 | 0 | 0 | 0 | 0 | 0 | 0 | 0 | 0 | 0 | 0 | 0 | 0 | 0 | 0 | 0 | 0 | 0 | 0 | 0 | 0 | 0 | 0 | 0 | 0 | 0 | 0 | 0 | 0 | 0 | 0 | 0 | 0 | 0 | 0 | 0 | 0 | 0 | 0 | 0 | 0
UCAP214 | ETIQUETA LUMINARIA 70W NA | 81 | Un | 201799 | 3 | [15 empty] | 0 | 0 | 0 | 0 | 0 | 0 | 0 | 0 | 0 | 0 | 0 | 0 | 0 | 0 | 0 | 0 | 0 | 0 | 0 | 0 | 0 | 0 | 0 | 0 | 0 | 0 | 0 | 0 | 0 | 0 | 0 | 0 | 0 | 0 | 0 | 0 | 0 | 0 | 0 | 0 | 0 | 0 | 0 | 0 | 0 | 0 | 0 | 0
UCAP215 | PROYECTOR MH 250W SEGUND | 279 | Un | 413027 | 1 | [15 empty] | 0 | 0 | 0 | 0 | 0 | 0 | 0 | 0 | 0 | 0 | 0 | 0 | 0 | 0 | 0 | 0 | 0 | 0 | 0 | 0 | 0 | 0 | 0 | 0 | 0 | 0 | 0 | 0 | 0 | 0 | 0 | 0 | 0 | 0 | 0 | 0 | 0 | 0 | 0 | 0 | 0 | 0 | 0 | 0 | 0 | 0 | 0 | 0
UCAP216 | PROYECTOR MH 4000W SEGUND | 440 | Un | 509142 | 1 | [15 empty] | 0 | 0 | 0 | 0 | 0 | 0 | 0 | 0 | 0 | 0 | 0 | 0 | 0 | 0 | 0 | 0 | 0 | 0 | 0 | 0 | 0 | 0 | 0 | 0 | 0 | 0 | 0 | 0 | 0 | 0 | 0 | 0 | 0 | 0 | 0 | 0 | 0 | 0 | 0 | 0 | 0 | 0 | 0 | 0 | 0 | 0 | 0 | 0
UCAP217 | LUMINARIA NA 250 NUEVA | 279 | Un | 378325 | 7 | [15 empty] | 0 | 0 | 0 | 0 | 0 | 0 | 0 | 0 | 0 | 0 | 0 | 0 | 0 | 0 | 0 | 0 | 0 | 0 | 0 | 0 | 0 | 0 | 0 | 0 | 0 | 0 | 0 | 0 | 0 | 0 | 0 | 0 | 0 | 0 | 0 | 0 | 0 | 0 | 0 | 0 | 0 | 0 | 0 | 0 | 0 | 0 | 0 | 0
UCAP218 | Luminaria Led 150w | 150 | Un | 845605 | 293 | [15 empty] | 0 | 0 | 0 | 0 | 0 | 0 | 0 | 0 | 0 | 0 | 0 | 0 | 0 | 0 | 0 | 0 | 0 | 0 | 0 | 0 | 0 | 0 | 0 | 0 | 0 | 0 | 0 | 0 | 0 | 0 | 0 | 0 | 0 | 0 | 0 | 0 | 0 | 0 | 0 | 0 | 0 | 0 | 0 | 0 | 0 | 0 | 0 | 0
UCAP219 | Luminaria Led 40w | 40 | Un | 321869 | 54 | [15 empty] | 0 | 0 | 0 | 0 | 0 | 0 | 0 | 0 | 0 | 0 | 0 | 0 | 0 | 0 | 0 | 0 | 0 | 0 | 0 | 0 | 0 | 0 | 0 | 0 | 0 | 0 | 0 | 0 | 0 | 0 | 0 | 0 | 0 | 0 | 0 | 0 | 0 | 0 | 0 | 0 | 0 | 0 | 0 | 0 | 0 | 0 | 0 | 0
UCAP220 | Proyector led 50w | 50 | Un | 259754 | 21 | [15 empty] | 0 | 0 | 0 | 0 | 0 | 0 | 0 | 0 | 0 | 0 | 0 | 0 | 0 | 0 | 0 | 0 | 0 | 0 | 0 | 0 | 0 | 0 | 0 | 0 | 0 | 0 | 0 | 0 | 0 | 0 | 0 | 0 | 0 | 0 | 0 | 0 | 0 | 0 | 0 | 0 | 0 | 0 | 0 | 0 | 0 | 0 | 0 | 0
UCAP221 | Luminaria Led 60w | 60 | Un | 387336 | 28 | [15 empty] | 0 | 0 | 0 | 0 | 0 | 0 | 0 | 0 | 0 | 0 | 0 | 0 | 0 | 0 | 0 | 0 | 0 | 0 | 0 | 0 | 0 | 0 | 0 | 0 | 0 | 0 | 0 | 0 | 0 | 0 | 0 | 0 | 0 | 0 | 0 | 0 | 0 | 0 | 0 | 0 | 0 | 0 | 0 | 0 | 0 | 0 | 0 | 0
UCAP222 | PROYECTOR MH 250W SEGUNDA TRANSF | 279 | Un | 413027 | 1 | [15 empty] | 0 | 0 | 0 | 0 | 0 | 0 | 0 | 0 | 0 | 0 | 0 | 0 | 0 | 0 | 0 | 0 | 0 | 0 | 0 | 0 | 0 | 0 | 0 | 0 | 0 | 0 | 0 | 0 | 0 | 0 | 0 | 0 | 0 | 0 | 0 | 0 | 0 | 0 | 0 | 0 | 0 | 0 | 0 | 0 | 0 | 0 | 0 | 0
UCAP223 | PROYECTOR LED 200W NUEVO | 200 | Un | 2390712 | 20 | [15 empty] | 0 | 0 | 0 | 0 | 0 | 0 | 0 | 0 | 0 | 0 | 0 | 0 | 0 | 0 | 0 | 0 | 0 | 0 | 0 | 0 | 0 | 0 | 0 | 0 | 0 | 0 | 0 | 0 | 0 | 0 | 0 | 0 | 0 | 0 | 0 | 0 | 0 | 0 | 0 | 0 | 0 | 0 | 0 | 0 | 0 | 0 | 0 | 0
UCAP224 | LUMINARIA NA 100W TRANSF DESDE 250W | 115 | Un | 211467 | 3 | [15 empty] | 0 | 0 | 0 | 0 | 0 | 0 | 0 | 0 | 0 | 0 | 0 | 0 | 0 | 0 | 0 | 0 | 0 | 0 | 0 | 0 | 0 | 0 | 0 | 0 | 0 | 0 | 0 | 0 | 0 | 0 | 0 | 0 | 0 | 0 | 0 | 0 | 0 | 0 | 0 | 0 | 0 | 0 | 0 | 0 | 0 | 0 | 0 | 0
UCAP225 | LUMINARIA MILENIUM LED 60W NUEVA | 60 | Un | 387336 | 2 | [15 empty] | 0 | 0 | 0 | 0 | 0 | 0 | 0 | 0 | 0 | 0 | 0 | 0 | 0 | 0 | 0 | 0 | 0 | 0 | 0 | 0 | 0 | 0 | 0 | 0 | 0 | 0 | 0 | 0 | 0 | 0 | 0 | 0 | 0 | 0 | 0 | 0 | 0 | 0 | 0 | 0 | 0 | 0 | 0 | 0 | 0 | 0 | 0 | 0
UCAP226 | ETIQUETA LUMINARIA MILENIUM LED 60W NUEVA | 60 | Un | 387336 | 1 | [15 empty] | 0 | 0 | 0 | 0 | 0 | 0 | 0 | 0 | 0 | 0 | 0 | 0 | 0 | 0 | 0 | 0 | 0 | 0 | 0 | 0 | 0 | 0 | 0 | 0 | 0 | 0 | 0 | 0 | 0 | 0 | 0 | 0 | 0 | 0 | 0 | 0 | 0 | 0 | 0 | 0 | 0 | 0 | 0 | 0 | 0 | 0 | 0 | 0
UCAP227 | LUMINARIA LED 80W NUEVA | 80 | Un | 518269 | 19 | [15 empty] | 0 | 0 | 0 | 0 | 0 | 0 | 0 | 0 | 0 | 0 | 0 | 0 | 0 | 0 | 0 | 0 | 0 | 0 | 0 | 0 | 0 | 0 | 0 | 0 | 0 | 0 | 0 | 0 | 0 | 0 | 0 | 0 | 0 | 0 | 0 | 0 | 0 | 0 | 0 | 0 | 0 | 0 | 0 | 0 | 0 | 0 | 0 | 0
UCAP228 | LUMINARIA MILENIUM 150W NUEVA | 150 | Un | 845605 | 7 | [15 empty] | 0 | 0 | 0 | 0 | 0 | 0 | 0 | 0 | 0 | 0 | 0 | 0 | 0 | 0 | 0 | 0 | 0 | 0 | 0 | 0 | 0 | 0 | 0 | 0 | 0 | 0 | 0 | 0 | 0 | 0 | 0 | 0 | 0 | 0 | 0 | 0 | 0 | 0 | 0 | 0 | 0 | 0 | 0 | 0 | 0 | 0 | 0 | 0
UCAP229 | LUMINARIA TRANS 150W DE 250W SEGUNDA | 169 | Un | 333700 | 9 | [15 empty] | 0 | 0 | 0 | 0 | 0 | 0 | 0 | 0 | 0 | 0 | 0 | 0 | 0 | 0 | 0 | 0 | 0 | 0 | 0 | 0 | 0 | 0 | 0 | 0 | 0 | 0 | 0 | 0 | 0 | 0 | 0 | 0 | 0 | 0 | 0 | 0 | 0 | 0 | 0 | 0 | 0 | 0 | 0 | 0 | 0 | 0 | 0 | 0
UCAP230 | Luminaria Led 65w | 65 | Un | 1989070 | 3 | [15 empty] | 0 | 0 | 0 | 0 | 0 | 0 | 0 | 0 | 0 | 0 | 0 | 0 | 0 | 0 | 0 | 0 | 0 | 0 | 0 | 0 | 0 | 0 | 0 | 0 | 0 | 0 | 0 | 0 | 0 | 0 | 0 | 0 | 0 | 0 | 0 | 0 | 0 | 0 | 0 | 0 | 0 | 0 | 0 | 0 | 0 | 0 | 0 | 0
UCAP231 | PROYECTOR LED 400W APOLO NUEVO | 400 | Un | 2980712 | 3 | [15 empty] | 0 | 0 | 0 | 0 | 0 | 0 | 0 | 0 | 0 | 0 | 0 | 0 | 0 | 0 | 0 | 0 | 0 | 0 | 0 | 0 | 0 | 0 | 0 | 0 | 0 | 0 | 0 | 0 | 0 | 0 | 0 | 0 | 0 | 0 | 0 | 0 | 0 | 0 | 0 | 0 | 0 | 0 | 0 | 0 | 0 | 0 | 0 | 0
UCAP232 | ETIQUETA PROYECTOR MH 1000 SEGUNDA | 115 | Un | 540000 | 5 | [15 empty] | 0 | 0 | 0 | 0 | 0 | 0 | 0 | 0 | 0 | 0 | 0 | 0 | 0 | 0 | 0 | 0 | 0 | 0 | 0 | 0 | 0 | 0 | 0 | 0 | 0 | 0 | 0 | 0 | 0 | 0 | 0 | 0 | 0 | 0 | 0 | 0 | 0 | 0 | 0 | 0 | 0 | 0 | 0 | 0 | 0 | 0 | 0 | 0
UCAP233 | LUMINARIA TRANS 100W DE 250W SEGUNDA | 279 | Un | 211467 | 6 | [15 empty] | 0 | 0 | 0 | 0 | 0 | 0 | 0 | 0 | 0 | 0 | 0 | 0 | 0 | 0 | 0 | 0 | 0 | 0 | 0 | 0 | 0 | 0 | 0 | 0 | 0 | 0 | 0 | 0 | 0 | 0 | 0 | 0 | 0 | 0 | 0 | 0 | 0 | 0 | 0 | 0 | 0 | 0 | 0 | 0 | 0 | 0 | 0 | 0
UCAP234 | LUMINARIA LED DE 40W NUEVA | 40 | Un | 321869 | 3 | [15 empty] | 0 | 0 | 0 | 0 | 0 | 0 | 0 | 0 | 0 | 0 | 0 | 0 | 0 | 0 | 0 | 0 | 0 | 0 | 0 | 0 | 0 | 0 | 0 | 0 | 0 | 0 | 0 | 0 | 0 | 0 | 0 | 0 | 0 | 0 | 0 | 0 | 0 | 0 | 0 | 0 | 0 | 0 | 0 | 0 | 0 | 0 | 0 | 0
UCAP235 | LUMINARIA LED 65W NUEVA MILLENIUM | 65 | Un | 387336 | 12 | [15 empty] | 0 | 0 | 0 | 0 | 0 | 0 | 0 | 0 | 0 | 0 | 0 | 0 | 0 | 0 | 0 | 0 | 0 | 0 | 0 | 0 | 0 | 0 | 0 | 0 | 0 | 0 | 0 | 0 | 0 | 0 | 0 | 0 | 0 | 0 | 0 | 0 | 0 | 0 | 0 | 0 | 0 | 0 | 0 | 0 | 0 | 0 | 0 | 0
UCAP236 | LUMINARIA LED 40W NUEVA YOA | 40 | Un | 1989070 | 21 | [15 empty] | 0 | 0 | 0 | 0 | 0 | 0 | 0 | 0 | 0 | 0 | 0 | 0 | 0 | 0 | 0 | 0 | 0 | 0 | 0 | 0 | 0 | 0 | 0 | 0 | 0 | 0 | 0 | 0 | 0 | 0 | 0 | 0 | 0 | 0 | 0 | 0 | 0 | 0 | 0 | 0 | 0 | 0 | 0 | 0 | 0 | 0 | 0 | 0
UCAP237 | LUMINARIA LED 80W NUEVA MILLENIUM | 80 | Un | 518269 | 3 | [15 empty] | 0 | 0 | 0 | 0 | 0 | 0 | 0 | 0 | 0 | 0 | 0 | 0 | 0 | 0 | 0 | 0 | 0 | 0 | 0 | 0 | 0 | 0 | 0 | 0 | 0 | 0 | 0 | 0 | 0 | 0 | 0 | 0 | 0 | 0 | 0 | 0 | 0 | 0 | 0 | 0 | 0 | 0 | 0 | 0 | 0 | 0 | 0 | 0
UCAP238 | LUMINARIA LED 150W NUEVA MILLENIUM | 150 | Un | 845605 | 41 | [15 empty] | 0 | 0 | 0 | 0 | 0 | 0 | 0 | 0 | 0 | 0 | 0 | 0 | 0 | 0 | 0 | 0 | 0 | 0 | 0 | 0 | 0 | 0 | 0 | 0 | 0 | 0 | 0 | 0 | 0 | 0 | 0 | 0 | 0 | 0 | 0 | 0 | 0 | 0 | 0 | 0 | 0 | 0 | 0 | 0 | 0 | 0 | 0 | 0
UCAP239 | ETIQUETA 250W | 279 | Un | 413027 | 1 | [15 empty] | 0 | 0 | 0 | 0 | 0 | 0 | 0 | 0 | 0 | 0 | 0 | 0 | 0 | 0 | 0 | 0 | 0 | 0 | 0 | 0 | 0 | 0 | 0 | 0 | 0 | 0 | 0 | 0 | 0 | 0 | 0 | 0 | 0 | 0 | 0 | 0 | 0 | 0 | 0 | 0 | 0 | 0 | 0 | 0 | 0 | 0 | 0 | 0
UCAP240 | LUMINARIA LED 65W NUEVA 4000X65 | 65 | Un | 736002 | 4 | [15 empty] | 0 | 0 | 0 | 0 | 0 | 0 | 0 | 0 | 0 | 0 | 0 | 0 | 0 | 0 | 0 | 0 | 0 | 0 | 0 | 0 | 0 | 0 | 0 | 0 | 0 | 0 | 0 | 0 | 0 | 0 | 0 | 0 | 0 | 0 | 0 | 0 | 0 | 0 | 0 | 0 | 0 | 0 | 0 | 0 | 0 | 0 | 0 | 0
UCAP241 | LUMINARIA LED 38W NUEVA YOA | 38 | Un | 1989070 | 8 | [15 empty] | 0 | 0 | 0 | 0 | 0 | 0 | 0 | 0 | 0 | 0 | 0 | 0 | 0 | 0 | 0 | 0 | 0 | 0 | 0 | 0 | 0 | 0 | 0 | 0 | 0 | 0 | 0 | 0 | 0 | 0 | 0 | 0 | 0 | 0 | 0 | 0 | 0 | 0 | 0 | 0 | 0 | 0 | 0 | 0 | 0 | 0 | 0 | 0
UCAP242 | LUMINARIA LED 150W MILLENIUM | 150 | Un | 845605 | 29 | [15 empty] | 0 | 0 | 0 | 0 | 0 | 0 | 0 | 0 | 0 | 0 | 0 | 0 | 0 | 0 | 0 | 0 | 0 | 0 | 0 | 0 | 0 | 0 | 0 | 0 | 0 | 0 | 0 | 0 | 0 | 0 | 0 | 0 | 0 | 0 | 0 | 0 | 0 | 0 | 0 | 0 | 0 | 0 | 0 | 0 | 0 | 0 | 0 | 0
UCAP243 | LUMINARIA LED 150W NUEVA | 150 | Un | 845605 | 10 | [15 empty] | 0 | 0 | 0 | 0 | 0 | 0 | 0 | 0 | 0 | 0 | 0 | 0 | 0 | 0 | 0 | 0 | 0 | 0 | 0 | 0 | 0 | 0 | 0 | 0 | 0 | 0 | 0 | 0 | 0 | 0 | 0 | 0 | 0 | 0 | 0 | 0 | 0 | 0 | 0 | 0 | 0 | 0 | 0 | 0 | 0 | 0 | 0 | 0
UCAP244 | ETIQUETA LUMINARIA NA 250W | 279 | Un | 431050 | 1 | [15 empty] | 0 | 0 | 0 | 0 | 0 | 0 | 0 | 0 | 0 | 0 | 0 | 0 | 0 | 0 | 0 | 0 | 0 | 0 | 0 | 0 | 0 | 0 | 0 | 0 | 0 | 0 | 0 | 0 | 0 | 0 | 0 | 0 | 0 | 0 | 0 | 0 | 0 | 0 | 0 | 0 | 0 | 0 | 0 | 0 | 0 | 0 | 0 | 0
UCAP245 | LUMINARIA LED 40W MILLENIUM NUEVA | 40 | Un | 321869 | 17 | [15 empty] | 0 | 0 | 0 | 0 | 0 | 0 | 0 | 0 | 0 | 0 | 0 | 0 | 0 | 0 | 0 | 0 | 0 | 0 | 0 | 0 | 0 | 0 | 0 | 0 | 0 | 0 | 0 | 0 | 0 | 0 | 0 | 0 | 0 | 0 | 0 | 0 | 0 | 0 | 0 | 0 | 0 | 0 | 0 | 0 | 0 | 0 | 0 | 0
UCAP246 | LUMINARIA LED 40W NUEVA MILLENIUM | 40 | Un | 321869 | 1 | [15 empty] | 0 | 0 | 0 | 0 | 0 | 0 | 0 | 0 | 0 | 0 | 0 | 0 | 0 | 0 | 0 | 0 | 0 | 0 | 0 | 0 | 0 | 0 | 0 | 0 | 0 | 0 | 0 | 0 | 0 | 0 | 0 | 0 | 0 | 0 | 0 | 0 | 0 | 0 | 0 | 0 | 0 | 0 | 0 | 0 | 0 | 0 | 0 | 0
UCAP247 | LUMINARIA LED 60W MILLENIUM NUEVA | 60 | Un | 387336 | 1 | [15 empty] | 0 | 0 | 0 | 0 | 0 | 0 | 0 | 0 | 0 | 0 | 0 | 0 | 0 | 0 | 0 | 0 | 0 | 0 | 0 | 0 | 0 | 0 | 0 | 0 | 0 | 0 | 0 | 0 | 0 | 0 | 0 | 0 | 0 | 0 | 0 | 0 | 0 | 0 | 0 | 0 | 0 | 0 | 0 | 0 | 0 | 0 | 0 | 0
UCAP248 | LUMINARIA LED 38W NUEVA | 38 | Un | 1989070 | 11 | [15 empty] | 0 | 0 | 0 | 0 | 0 | 0 | 0 | 0 | 0 | 0 | 0 | 0 | 0 | 0 | 0 | 0 | 0 | 0 | 0 | 0 | 0 | 0 | 0 | 0 | 0 | 0 | 0 | 0 | 0 | 0 | 0 | 0 | 0 | 0 | 0 | 0 | 0 | 0 | 0 | 0 | 0 | 0 | 0 | 0 | 0 | 0 | 0 | 0
UCAP249 | PROYECOTOR MH SEGUNDA | 169 | Un | 413027 | 1 | [15 empty] | 0 | 0 | 0 | 0 | 0 | 0 | 0 | 0 | 0 | 0 | 0 | 0 | 0 | 0 | 0 | 0 | 0 | 0 | 0 | 0 | 0 | 0 | 0 | 0 | 0 | 0 | 0 | 0 | 0 | 0 | 0 | 0 | 0 | 0 | 0 | 0 | 0 | 0 | 0 | 0 | 0 | 0 | 0 | 0 | 0 | 0 | 0 | 0
UCAP250 | LUMIANRIA NA 100W SEGUNDA | 115 | Un | 211467 | 2 | [15 empty] | 0 | 0 | 0 | 0 | 0 | 0 | 0 | 0 | 0 | 0 | 0 | 0 | 0 | 0 | 0 | 0 | 0 | 0 | 0 | 0 | 0 | 0 | 0 | 0 | 0 | 0 | 0 | 0 | 0 | 0 | 0 | 0 | 0 | 0 | 0 | 0 | 0 | 0 | 0 | 0 | 0 | 0 | 0 | 0 | 0 | 0 | 0 | 0
UCAP251 | ETIQUETA LUMINARIA LED 38W | 38 | Un | 1989070 | 2 | [15 empty] | 0 | 0 | 0 | 0 | 0 | 0 | 0 | 0 | 0 | 0 | 0 | 0 | 0 | 0 | 0 | 0 | 0 | 0 | 0 | 0 | 0 | 0 | 0 | 0 | 0 | 0 | 0 | 0 | 0 | 0 | 0 | 0 | 0 | 0 | 0 | 0 | 0 | 0 | 0 | 0 | 0 | 0 | 0 | 0 | 0 | 0 | 0 | 0
UCAP252 | LUMINARIA LED 38W SEGUNDA | 38 | Un | 1989070 | 1 | [15 empty] | 0 | 0 | 0 | 0 | 0 | 0 | 0 | 0 | 0 | 0 | 0 | 0 | 0 | 0 | 0 | 0 | 0 | 0 | 0 | 0 | 0 | 0 | 0 | 0 | 0 | 0 | 0 | 0 | 0 | 0 | 0 | 0 | 0 | 0 | 0 | 0 | 0 | 0 | 0 | 0 | 0 | 0 | 0 | 0 | 0 | 0 | 0 | 0
UCAP253 | LUMINARIA LED 38W YOA | 38 | Un | 1989070 | 4 | [15 empty] | 0 | 0 | 0 | 0 | 0 | 0 | 0 | 0 | 0 | 0 | 0 | 0 | 0 | 0 | 0 | 0 | 0 | 0 | 0 | 0 | 0 | 0 | 0 | 0 | 0 | 0 | 0 | 0 | 0 | 0 | 0 | 0 | 0 | 0 | 0 | 0 | 0 | 0 | 0 | 0 | 0 | 0 | 0 | 0 | 0 | 0 | 0 | 0
UCAP254 | LUMINARIA LED 39W SEGUNDA | 39 | Un | 803602 | 1 | [15 empty] | 0 | 0 | 0 | 0 | 0 | 0 | 0 | 0 | 0 | 0 | 0 | 0 | 0 | 0 | 0 | 0 | 0 | 0 | 0 | 0 | 0 | 0 | 0 | 0 | 0 | 0 | 0 | 0 | 0 | 0 | 0 | 0 | 0 | 0 | 0 | 0 | 0 | 0 | 0 | 0 | 0 | 0 | 0 | 0 | 0 | 0 | 0 | 0
UCAP255 | LUMINARIA LED 40W MILLENIUM | 40 | Un | 321869 | 4 | [15 empty] | 0 | 0 | 0 | 0 | 0 | 0 | 0 | 0 | 0 | 0 | 0 | 0 | 0 | 0 | 0 | 0 | 0 | 0 | 0 | 0 | 0 | 0 | 0 | 0 | 0 | 0 | 0 | 0 | 0 | 0 | 0 | 0 | 0 | 0 | 0 | 0 | 0 | 0 | 0 | 0 | 0 | 0 | 0 | 0 | 0 | 0 | 0 | 0
UCAP256 | LUMINARIA LED 56W VOLTANA | 56 | Un | 1033000 | 4 | [15 empty] | 0 | 0 | 0 | 0 | 0 | 0 | 0 | 0 | 0 | 0 | 0 | 0 | 0 | 0 | 0 | 0 | 0 | 0 | 0 | 0 | 0 | 0 | 0 | 0 | 0 | 0 | 0 | 0 | 0 | 0 | 0 | 0 | 0 | 0 | 0 | 0 | 0 | 0 | 0 | 0 | 0 | 0 | 0 | 0 | 0 | 0 | 0 | 0
UCAP257 | LUMINARIA LED 80W MILLENIUM | 80 | Un | 518269 | 5 | [15 empty] | 0 | 0 | 0 | 0 | 0 | 0 | 0 | 0 | 0 | 0 | 0 | 0 | 0 | 0 | 0 | 0 | 0 | 0 | 0 | 0 | 0 | 0 | 0 | 0 | 0 | 0 | 0 | 0 | 0 | 0 | 0 | 0 | 0 | 0 | 0 | 0 | 0 | 0 | 0 | 0 | 0 | 0 | 0 | 0 | 0 | 0 | 0 | 0
UCAP258 | LUMINARIA VIENTO NA 250W SEGUNDA | 279 | Un | 509142 | 3 | [15 empty] | 0 | 0 | 0 | 0 | 0 | 0 | 0 | 0 | 0 | 0 | 0 | 0 | 0 | 0 | 0 | 0 | 0 | 0 | 0 | 0 | 0 | 0 | 0 | 0 | 0 | 0 | 0 | 0 | 0 | 0 | 0 | 0 | 0 | 0 | 0 | 0 | 0 | 0 | 0 | 0 | 0 | 0 | 0 | 0 | 0 | 0 | 0 | 0
UCAP259 | LUMINARIA LED 60W MILLENIUM | 60 | Un | 387336 | 1 | [15 empty] | 0 | 0 | 0 | 0 | 0 | 0 | 0 | 0 | 0 | 0 | 0 | 0 | 0 | 0 | 0 | 0 | 0 | 0 | 0 | 0 | 0 | 0 | 0 | 0 | 0 | 0 | 0 | 0 | 0 | 0 | 0 | 0 | 0 | 0 | 0 | 0 | 0 | 0 | 0 | 0 | 0 | 0 | 0 | 0 | 0 | 0 | 0 | 0
UCAP260 | ETIQUETA LUMINARIA 150W | 169 | Un | 333700 | 1 | [15 empty] | 0 | 0 | 0 | 0 | 0 | 0 | 0 | 0 | 0 | 0 | 0 | 0 | 0 | 0 | 0 | 0 | 0 | 0 | 0 | 0 | 0 | 0 | 0 | 0 | 0 | 0 | 0 | 0 | 0 | 0 | 0 | 0 | 0 | 0 | 0 | 0 | 0 | 0 | 0 | 0 | 0 | 0 | 0 | 0 | 0 | 0 | 0 | 0
UCAP261 | PROYECTOR NA 250W SEGUNDA | 279 | Un | 413027 | 1 | [15 empty] | 0 | 0 | 0 | 0 | 0 | 0 | 0 | 0 | 0 | 0 | 0 | 0 | 0 | 0 | 0 | 0 | 0 | 0 | 0 | 0 | 0 | 0 | 0 | 0 | 0 | 0 | 0 | 0 | 0 | 0 | 0 | 0 | 0 | 0 | 0 | 0 | 0 | 0 | 0 | 0 | 0 | 0 | 0 | 0 | 0 | 0 | 0 | 0
UCAP262 | PROYECTOR APOLO 400W | 400 | Un | 2980712 | 3 | [15 empty] | 0 | 0 | 0 | 0 | 0 | 0 | 0 | 0 | 0 | 0 | 0 | 0 | 0 | 0 | 0 | 0 | 0 | 0 | 0 | 0 | 0 | 0 | 0 | 0 | 0 | 0 | 0 | 0 | 0 | 0 | 0 | 0 | 0 | 0 | 0 | 0 | 0 | 0 | 0 | 0 | 0 | 0 | 0 | 0 | 0 | 0 | 0 | 0
UCAP263 | ETIQUETA PROYECTOR APOLO 400W | 400 | Un | 2980712 | 3 | [15 empty] | 0 | 0 | 0 | 0 | 0 | 0 | 0 | 0 | 0 | 0 | 0 | 0 | 0 | 0 | 0 | 0 | 0 | 0 | 0 | 0 | 0 | 0 | 0 | 0 | 0 | 0 | 0 | 0 | 0 | 0 | 0 | 0 | 0 | 0 | 0 | 0 | 0 | 0 | 0 | 0 | 0 | 0 | 0 | 0 | 0 | 0 | 0 | 0
UCAP264 | PROYECTOR NA 400W SEGUNDA | 440 | Un | 413027 | 1 | [15 empty] | 0 | 0 | 0 | 0 | 0 | 0 | 0 | 0 | 0 | 0 | 0 | 0 | 0 | 0 | 0 | 0 | 0 | 0 | 0 | 0 | 0 | 0 | 0 | 0 | 0 | 0 | 0 | 0 | 0 | 0 | 0 | 0 | 0 | 0 | 0 | 0 | 0 | 0 | 0 | 0 | 0 | 0 | 0 | 0 | 0 | 0 | 0 | 0
UCAP265 | LUMINARIA NA 100W (D3248) | 115 | Un | 211467 | 1 | [15 empty] | 0 | 0 | 0 | 0 | 0 | 0 | 0 | 0 | 0 | 0 | 0 | 0 | 0 | 0 | 0 | 0 | 0 | 0 | 0 | 0 | 0 | 0 | 0 | 0 | 0 | 0 | 0 | 0 | 0 | 0 | 0 | 0 | 0 | 0 | 0 | 0 | 0 | 0 | 0 | 0 | 0 | 0 | 0 | 0 | 0 | 0 | 0 | 0
UCAP266 | LUMINARIA IMPOLED 150W NUEVA | 150 | Un | 845605 | 1 | [15 empty] | 0 | 0 | 0 | 0 | 0 | 0 | 0 | 0 | 0 | 0 | 0 | 0 | 0 | 0 | 0 | 0 | 0 | 0 | 0 | 0 | 0 | 0 | 0 | 0 | 0 | 0 | 0 | 0 | 0 | 0 | 0 | 0 | 0 | 0 | 0 | 0 | 0 | 0 | 0 | 0 | 0 | 0 | 0 | 0 | 0 | 0 | 0 | 0
UCAP267 | LUMINARIA NA 250W VIENTO SEGUNDA | 279 | Un | 509142 | 2 | [15 empty] | 0 | 0 | 0 | 0 | 0 | 0 | 0 | 0 | 0 | 0 | 0 | 0 | 0 | 0 | 0 | 0 | 0 | 0 | 0 | 0 | 0 | 0 | 0 | 0 | 0 | 0 | 0 | 0 | 0 | 0 | 0 | 0 | 0 | 0 | 0 | 0 | 0 | 0 | 0 | 0 | 0 | 0 | 0 | 0 | 0 | 0 | 0 | 0
UCAP268 | LUMINARIA NA 250W SEGUNDA VIENTO | 279 | Un | 509142 | 2 | [15 empty] | 0 | 0 | 0 | 0 | 0 | 0 | 0 | 0 | 0 | 0 | 0 | 0 | 0 | 0 | 0 | 0 | 0 | 0 | 0 | 0 | 0 | 0 | 0 | 0 | 0 | 0 | 0 | 0 | 0 | 0 | 0 | 0 | 0 | 0 | 0 | 0 | 0 | 0 | 0 | 0 | 0 | 0 | 0 | 0 | 0 | 0 | 0 | 0
UCAP269 | PROYECTOR MH 400 W CORNETA SEGUNDA | 440 | Un | 509142 | 2 | [15 empty] | 0 | 0 | 0 | 0 | 0 | 0 | 0 | 0 | 0 | 0 | 0 | 0 | 0 | 0 | 0 | 0 | 0 | 0 | 0 | 0 | 0 | 0 | 0 | 0 | 0 | 0 | 0 | 0 | 0 | 0 | 0 | 0 | 0 | 0 | 0 | 0 | 0 | 0 | 0 | 0 | 0 | 0 | 0 | 0 | 0 | 0 | 0 | 0
UCAP270 | PROYECTOR IMPOLED 200W APOLO | 200 | Un | 2390712 | 9 | [15 empty] | 0 | 0 | 0 | 0 | 0 | 0 | 0 | 0 | 0 | 0 | 0 | 0 | 0 | 0 | 0 | 0 | 0 | 0 | 0 | 0 | 0 | 0 | 0 | 0 | 0 | 0 | 0 | 0 | 0 | 0 | 0 | 0 | 0 | 0 | 0 | 0 | 0 | 0 | 0 | 0 | 0 | 0 | 0 | 0 | 0 | 0 | 0 | 0
UCAP271 | LUMINARIA LED 30W SEGUNDA | 30 | Un | 1056546 | 2 | [15 empty] | 0 | 0 | 0 | 0 | 0 | 0 | 0 | 0 | 0 | 0 | 0 | 0 | 0 | 0 | 0 | 0 | 0 | 0 | 0 | 0 | 0 | 0 | 0 | 0 | 0 | 0 | 0 | 0 | 0 | 0 | 0 | 0 | 0 | 0 | 0 | 0 | 0 | 0 | 0 | 0 | 0 | 0 | 0 | 0 | 0 | 0 | 0 | 0
UCAP272 | Proyector led 150 | 150 | Un | 845605 | 126 | [15 empty] | 0 | 0 | 0 | 0 | 0 | 0 | 0 | 0 | 0 | 0 | 0 | 0 | 0 | 0 | 0 | 0 | 0 | 0 | 0 | 0 | 0 | 0 | 0 | 0 | 0 | 0 | 0 | 0 | 0 | 0 | 0 | 0 | 0 | 0 | 0 | 0 | 0 | 0 | 0 | 0 | 0 | 0 | 0 | 0 | 0 | 0 | 0 | 0
UCAP273 | Proyector led 10w | 10 | Un | 134677 | 8 | [15 empty] | 0 | 0 | 0 | 0 | 0 | 0 | 0 | 0 | 0 | 0 | 0 | 0 | 0 | 0 | 0 | 0 | 0 | 0 | 0 | 0 | 0 | 0 | 0 | 0 | 0 | 0 | 0 | 0 | 0 | 0 | 0 | 0 | 0 | 0 | 0 | 0 | 0 | 0 | 0 | 0 | 0 | 0 | 0 | 0 | 0 | 0 | 0 | 0
UCAP274 | Luminaria led 80 | 80 | Un | 736002 | 8 | [15 empty] | 0 | 0 | 0 | 0 | 0 | 0 | 0 | 0 | 0 | 0 | 0 | 0 | 0 | 0 | 0 | 0 | 0 | 0 | 0 | 0 | 0 | 0 | 0 | 0 | 0 | 0 | 0 | 0 | 0 | 0 | 0 | 0 | 0 | 0 | 0 | 0 | 0 | 0 | 0 | 0 | 0 | 0 | 0 | 0 | 0 | 0 | 0 | 0
UCAP275 | Luminaria led 60 | 60 | Un | 736002 | 8 | [15 empty] | 0 | 0 | 0 | 0 | 0 | 0 | 0 | 0 | 0 | 0 | 0 | 0 | 0 | 0 | 0 | 0 | 0 | 0 | 0 | 0 | 0 | 0 | 0 | 0 | 0 | 0 | 0 | 0 | 0 | 0 | 0 | 0 | 0 | 0 | 0 | 0 | 0 | 0 | 0 | 0 | 0 | 0 | 0 | 0 | 0 | 0 | 0 | 0
UCAP276 | Proyector led 153 | 153 | Un | 845605 | 100 | [15 empty] | 0 | 0 | 0 | 0 | 0 | 0 | 0 | 0 | 0 | 0 | 0 | 0 | 0 | 0 | 0 | 0 | 0 | 0 | 0 | 0 | 0 | 0 | 0 | 0 | 0 | 0 | 0 | 0 | 0 | 0 | 0 | 0 | 0 | 0 | 0 | 0 | 0 | 0 | 0 | 0 | 0 | 0 | 0 | 0 | 0 | 0 | 0 | 0
UCAP277 | UCAP Luminaria Buxus LED 150 W | 150 | Un | 2298969.6508 | [16 empty] | 0 | 0 | 0 | 0 | 0 | 0 | 0 | 0 | 0 | 0 | 0 | 0 | 0 | 0 | 0 | -34 | 0 | 0 | 0 | 0 | 0 | 0 | 0 | 0 | 0 | 0 | 0 | 0 | 0 | 0 | 0 | 0 | 0 | 0 | 0 | 0 | 0 | 0 | 0 | 0 | 0 | 0 | 0 | 0 | 0 | 0 | 0 | 0
UCAP278 | UCAP Luminaria Buxus LED 105 W | 105 | Un | 2230607.1477 | [16 empty] | 0 | 0 | 0 | 0 | 0 | 0 | 0 | 0 | 0 | 0 | 0 | 0 | 0 | 0 | 0 | -4 | 0 | 0 | 0 | 0 | 0 | 0 | 0 | 0 | 0 | 0 | 0 | 0 | 0 | 0 | 0 | 0 | 0 | 0 | 0 | 0 | 0 | 0 | 0 | 0 | 0 | 0 | 0 | 0 | 0 | 0 | 0 | 0
UCAP279 | UCAP Farol LED 30 W | 30 | Un | 1220220.4283 | [16 empty] | 0 | 0 | 0 | 0 | 0 | 0 | 0 | 0 | 0 | 0 | 0 | 0 | 0 | 0 | 0 | -19 | 0 | 0 | 0 | 0 | 0 | 0 | 0 | 0 | 0 | 0 | 0 | 0 | 0 | 0 | 0 | 0 | 0 | 0 | 0 | 0 | 0 | 0 | 0 | 0 | 0 | 0 | 0 | 0 | 0 | 0 | 0 | 0
UCAP280 | UCAP Farol LED 40 W | 40 | Un | 1220220.4283 | [16 empty] | 0 | 0 | 0 | 0 | 0 | 0 | 0 | 0 | 0 | 0 | 0 | 0 | 0 | 0 | 0 | -2 | 0 | 0 | 0 | 0 | 0 | 0 | 0 | 0 | 0 | 0 | 0 | 0 | 0 | 0 | 0 | 0 | 0 | 0 | 0 | 0 | 0 | 0 | 0 | 0 | 0 | 0 | 0 | 0 | 0 | 0 | 0 | 0
UCAP281 | UCAP Luminaria LED 124,3 W | 124.3 | Un | 1991373.2554 | [16 empty] | 0 | 0 | 0 | 0 | 0 | 0 | 0 | 0 | 0 | 0 | 0 | 0 | 0 | 0 | 0 | -8 | 0 | 0 | 0 | 0 | 0 | 0 | 0 | 0 | 0 | 0 | 0 | 0 | 0 | 0 | 0 | 0 | 0 | 0 | 0 | 0 | 0 | 0 | 0 | 0 | 0 | 0 | 0 | 0 | 0 | 0 | 0 | 0
UCAP282 | UCAP Luminaria LED 102,2 W | 102.2 | Un | 1991373.2554 | [16 empty] | 0 | 0 | 0 | 0 | 0 | 0 | 0 | 0 | 0 | 0 | 0 | 0 | 0 | 0 | 0 | -2 | 0 | 0 | 0 | 0 | 0 | 0 | 0 | 0 | 0 | 0 | 0 | 0 | 0 | 0 | 0 | 0 | 0 | 0 | 0 | 0 | 0 | 0 | 0 | 0 | 0 | 0 | 0 | 0 | 0 | 0 | 0 | 0
UCAP283 | UCAP Luminaria LED 124,1 W | 124.1 | Un | 1991373.2554 | [16 empty] | 0 | 0 | 0 | 0 | 0 | 0 | 0 | 0 | 0 | 0 | 0 | 0 | 0 | 0 | 0 | -3 | 0 | 0 | 0 | 0 | 0 | 0 | 0 | 0 | 0 | 0 | 0 | 0 | 0 | 0 | 0 | 0 | 0 | 0 | 0 | 0 | 0 | 0 | 0 | 0 | 0 | 0 | 0 | 0 | 0 | 0 | 0 | 0
UCAP284 | UCAP Luminaria LED 132,1 W | 132.1 | Un | 1991373.2554 | [16 empty] | 0 | 0 | 0 | 0 | 0 | 0 | 0 | 0 | 0 | 0 | 0 | 0 | 0 | 0 | 0 | -3 | 0 | 0 | 0 | 0 | 0 | 0 | 0 | 0 | 0 | 0 | 0 | 0 | 0 | 0 | 0 | 0 | 0 | 0 | 0 | 0 | 0 | 0 | 0 | 0 | 0 | 0 | 0 | 0 | 0 | 0 | 0 | 0
UCAP285 | UCAP Luminaria LED 144,4 W | 144.4 | Un | 1977699.3874 | [16 empty] | 0 | 0 | 0 | 0 | 0 | 0 | 0 | 0 | 0 | 0 | 0 | 0 | 0 | 0 | 0 | -4 | 0 | 0 | 0 | 0 | 0 | 0 | 0 | 0 | 0 | 0 | 0 | 0 | 0 | 0 | 0 | 0 | 0 | 0 | 0 | 0 | 0 | 0 | 0 | 0 | 0 | 0 | 0 | 0 | 0 | 0 | 0 | 0
UCAP286 | UCAP Luminaria LED 91,4 W | 91.4 | Un | 1521833.1391 | [16 empty] | 0 | 0 | 0 | 0 | 0 | 0 | 0 | 0 | 0 | 0 | 0 | 0 | 0 | 0 | 0 | -10 | 0 | 0 | 0 | 0 | 0 | 0 | 0 | 0 | 0 | 0 | 0 | 0 | 0 | 0 | 0 | 0 | 0 | 0 | 0 | 0 | 0 | 0 | 0 | 0 | 0 | 0 | 0 | 0 | 0 | 0 | 0 | 0
UCAP287 | UCAP Luminaria LED 92,7 W | 92.7 | Un | 1521833.1391 | [16 empty] | 0 | 0 | 0 | 0 | 0 | 0 | 0 | 0 | 0 | 0 | 0 | 0 | 0 | 0 | 0 | -4 | 0 | 0 | 0 | 0 | 0 | 0 | 0 | 0 | 0 | 0 | 0 | 0 | 0 | 0 | 0 | 0 | 0 | 0 | 0 | 0 | 0 | 0 | 0 | 0 | 0 | 0 | 0 | 0 | 0 | 0 | 0 | 0
UCAP288 | UCAP Luminaria LED 102,5 W | 102.5 | Un | 1547084.6711 | [16 empty] | 0 | 0 | 0 | 0 | 0 | 0 | 0 | 0 | 0 | 0 | 0 | 0 | 0 | 0 | 0 | -4 | 0 | 0 | 0 | 0 | 0 | 0 | 0 | 0 | 0 | 0 | 0 | 0 | 0 | 0 | 0 | 0 | 0 | 0 | 0 | 0 | 0 | 0 | 0 | 0 | 0 | 0 | 0 | 0 | 0 | 0 | 0 | 0
UCAP289 | UCAP Luminaria LED 111,3 W | 111.3 | Un | 1991373.2554 | [16 empty] | 0 | 0 | 0 | 0 | 0 | 0 | 0 | 0 | 0 | 0 | 0 | 0 | 0 | 0 | 0 | -8 | 0 | 0 | 0 | 0 | 0 | 0 | 0 | 0 | 0 | 0 | 0 | 0 | 0 | 0 | 0 | 0 | 0 | 0 | 0 | 0 | 0 | 0 | 0 | 0 | 0 | 0 | 0 | 0 | 0 | 0 | 0 | 0
UCAP290 | UCAP Luminaria LED 132 W | 132 | Un | 1991373.2554 | [16 empty] | 0 | 0 | 0 | 0 | 0 | 0 | 0 | 0 | 0 | 0 | 0 | 0 | 0 | 0 | 0 | -8 | 0 | 0 | 0 | 0 | 0 | 0 | 0 | 0 | 0 | 0 | 0 | 0 | 0 | 0 | 0 | 0 | 0 | 0 | 0 | 0 | 0 | 0 | 0 | 0 | 0 | 0 | 0 | 0 | 0 | 0 | 0 | 0
UCAP291 | UCAP Luminaria LED 84,4 W | 84.4 | Un | 1521833.1391 | [16 empty] | 0 | 0 | 0 | 0 | 0 | 0 | 0 | 0 | 0 | 0 | 0 | 0 | 0 | 0 | 0 | -3473 | 0 | 0 | 0 | 0 | 0 | 0 | 0 | 0 | 0 | 0 | 0 | 0 | 0 | 0 | 0 | 0 | 0 | 0 | 0 | 0 | 0 | 0 | 0 | 0 | 0 | 0 | 0 | 0 | 0 | 0 | 0 | 0
UCAP292 | UCAP Luminaria LED 32,1 W | 32.1 | Un | 1111719.6531 | [16 empty] | 0 | -2500 | -2602 | -115 | -115 | -115 | -220 | -220 | -220 | -220 | -220 | -220 | -220 | -220 | -220 | -7239 | -3000 | -3102 | -615 | -615 | -615 | -720 | -720 | -720 | -720 | -720 | -720 | -720 | -720 | -720 | 0 | 0 | 0 | 0 | 0 | 0 | 0 | 0 | 0 | 0 | 0 | 0 | 0 | 0 | 0 | 0 | 0 | 0
UCAP293 | UCAP Luminaria LED 100 W | 100 | Un | 1745611.4584 | [16 empty] | 0 | 0 | 0 | 0 | 0 | 0 | 0 | 0 | 0 | 0 | 0 | 0 | 0 | 0 | 0 | -4009 | 0 | 0 | 0 | 0 | 0 | 0 | 0 | 0 | 0 | 0 | 0 | 0 | 0 | 0 | 0 | 0 | 0 | 0 | 0 | 0 | 0 | 0 | 0 | 0 | 0 | 0 | 0 | 0 | 0 | 0 | 0 | 0
UCAP294 | UCAP Luminaria LED IV 100 W | 100 | Un | 1786633.0624 | [16 empty] | 0 | 0 | 0 | 0 | 0 | 0 | 0 | 0 | 0 | 0 | 0 | 0 | 0 | 0 | 0 | -7708 | 0 | 0 | 0 | 0 | 0 | 0 | 0 | 0 | 0 | 0 | 0 | 0 | 0 | 0 | 0 | 0 | 0 | 0 | 0 | 0 | 0 | 0 | 0 | 0 | 0 | 0 | 0 | 0 | 0 | 0 | 0 | 0
UCAP295 | UCAP Luminaria LED 140 W | 140 | Un | 1875513.2044 | [16 empty] | 0 | 0 | 0 | 0 | 0 | 0 | 0 | 0 | 0 | 0 | 0 | 0 | 0 | 0 | 0 | -4 | 0 | 0 | 0 | 0 | 0 | 0 | 0 | 0 | 0 | 0 | 0 | 0 | 0 | 0 | 0 | 0 | 0 | 0 | 0 | 0 | 0 | 0 | 0 | 0 | 0 | 0 | 0 | 0 | 0 | 0 | 0 | 0
UCAP296 | UCAP Luminaria LED IV 140 W | 140 | Un | 1875513.2044 | [16 empty] | 0 | 0 | 0 | 0 | 0 | 0 | 0 | 0 | 0 | 0 | 0 | 0 | 0 | 0 | 0 | -4 | 0 | 0 | 0 | 0 | 0 | 0 | 0 | 0 | 0 | 0 | 0 | 0 | 0 | 0 | 0 | 0 | 0 | 0 | 0 | 0 | 0 | 0 | 0 | 0 | 0 | 0 | 0 | 0 | 0 | 0 | 0 | 0
UCAP297 | UCAP Luminaria LED 150 W | 150 | Un | 2005414.9504 | [16 empty] | 0 | 0 | 0 | 0 | 0 | 0 | 0 | 0 | 0 | 0 | 0 | 0 | 0 | 0 | 0 | -11 | 0 | 0 | 0 | 0 | 0 | 0 | 0 | 0 | 0 | 0 | 0 | 0 | 0 | 0 | 0 | 0 | 0 | 0 | 0 | 0 | 0 | 0 | 0 | 0 | 0 | 0 | 0 | 0 | 0 | 0 | 0 | 0
UCAP298 | UCAP Luminaria LED 30W | 30 | Un | 1084525.0644 | [16 empty] | 0 | 0 | 0 | 0 | 0 | 0 | 0 | 0 | 0 | 0 | 0 | 0 | 0 | 0 | 0 | -8 | 0 | 0 | 0 | 0 | 0 | 0 | 0 | 0 | 0 | 0 | 0 | 0 | 0 | 0 | 0 | 0 | 0 | 0 | 0 | 0 | 0 | 0 | 0 | 0 | 0 | 0 | 0 | 0 | 0 | 0 | 0 | 0
UCAP299 | UCAP Luminaria LED 60W | 60 | Un | 1467393.3684 | [16 empty] | 0 | 0 | 0 | 0 | 0 | 0 | 0 | 0 | 0 | 0 | 0 | 0 | 0 | 0 | 0 | -39 | 0 | 0 | 0 | 0 | 0 | 0 | 0 | 0 | 0 | 0 | 0 | 0 | 0 | 0 | 0 | 0 | 0 | 0 | 0 | 0 | 0 | 0 | 0 | 0 | 0 | 0 | 0 | 0 | 0 | 0 | 0 | 0
UCAP300 | UCAP Luminaria LED 90W | 80 | Un | 1582253.8596 | [16 empty] | 0 | 0 | 0 | 0 | 0 | 0 | 0 | 0 | 0 | 0 | 0 | 0 | 0 | 0 | 0 | -6 | 0 | 0 | 0 | 0 | 0 | 0 | 0 | 0 | 0 | 0 | 0 | 0 | 0 | 0 | 0 | 0 | 0 | 0 | 0 | 0 | 0 | 0 | 0 | 0 | 0 | 0 | 0 | 0 | 0 | 0 | 0 | 0
UCAP301 | UCAP Luminaria LED 100 W 60 D | 100 | Un | 1725100.6564 | [16 empty] | 0 | 0 | 0 | 0 | 0 | 0 | 0 | 0 | 0 | 0 | 0 | 0 | 0 | 0 | 0 | -10 | 0 | 0 | 0 | 0 | 0 | 0 | 0 | 0 | 0 | 0 | 0 | 0 | 0 | 0 | 0 | 0 | 0 | 0 | 0 | 0 | 0 | 0 | 0 | 0 | 0 | 0 | 0 | 0 | 0 | 0 | 0 | 0
UCAP302 | UCAP Luminaria LED 120 W 30 D | 120 | Un | 1841328.5344 | [16 empty] | 0 | 0 | 0 | 0 | 0 | 0 | 0 | 0 | 0 | 0 | 0 | 0 | 0 | 0 | 0 | -6 | 0 | 0 | 0 | 0 | 0 | 0 | 0 | 0 | 0 | 0 | 0 | 0 | 0 | 0 | 0 | 0 | 0 | 0 | 0 | 0 | 0 | 0 | 0 | 0 | 0 | 0 | 0 | 0 | 0 | 0 | 0 | 0
UCAP303 | UCAP Luminaria LED 120 W 60 D | 120 | Un | 1841328.5344 | [16 empty] | 0 | 0 | 0 | 0 | 0 | 0 | 0 | 0 | 0 | 0 | 0 | 0 | 0 | 0 | 0 | -1 | 0 | 0 | 0 | 0 | 0 | 0 | 0 | 0 | 0 | 0 | 0 | 0 | 0 | 0 | 0 | 0 | 0 | 0 | 0 | 0 | 0 | 0 | 0 | 0 | 0 | 0 | 0 | 0 | 0 | 0 | 0 | 0
UCAP304 | UCAP Luminaria LED 150 W 30 D | 150 | Un | 2005414.9504 | [16 empty] | 0 | 0 | 0 | 0 | 0 | 0 | 0 | 0 | 0 | 0 | 0 | 0 | 0 | 0 | 0 | -2 | 0 | 0 | 0 | 0 | 0 | 0 | 0 | 0 | 0 | 0 | 0 | 0 | 0 | 0 | 0 | 0 | 0 | 0 | 0 | 0 | 0 | 0 | 0 | 0 | 0 | 0 | 0 | 0 | 0 | 0 | 0 | 0
UCAP305 | UCAP Luminaria LED 150 W 60 D | 150 | Un | 2005414.9504 | [16 empty] | 0 | 0 | 0 | 0 | 0 | 0 | 0 | 0 | 0 | 0 | 0 | 0 | 0 | 0 | 0 | -26 | 0 | 0 | 0 | 0 | 0 | 0 | 0 | 0 | 0 | 0 | 0 | 0 | 0 | 0 | 0 | 0 | 0 | 0 | 0 | 0 | 0 | 0 | 0 | 0 | 0 | 0 | 0 | 0 | 0 | 0 | 0 | 0
UCAP306 | UCAP Luminaria LED 200 W 30 D | 200 | Un | 2315811.754 | [16 empty] | 0 | 0 | 0 | 0 | 0 | 0 | 0 | 0 | 0 | 0 | 0 | 0 | 0 | 0 | 0 | -2 | 0 | 0 | 0 | 0 | 0 | 0 | 0 | 0 | 0 | 0 | 0 | 0 | 0 | 0 | 0 | 0 | 0 | 0 | 0 | 0 | 0 | 0 | 0 | 0 | 0 | 0 | 0 | 0 | 0 | 0 | 0 | 0
UCAP307 | UCAP Luminaria LED 200 W 60 D | 200 | Un | 2315811.754 | [16 empty] | 0 | 0 | 0 | 0 | 0 | 0 | 0 | 0 | 0 | 0 | 0 | 0 | 0 | 0 | 0 | -33 | 0 | 0 | 0 | 0 | 0 | 0 | 0 | 0 | 0 | 0 | 0 | 0 | 0 | 0 | 0 | 0 | 0 | 0 | 0 | 0 | 0 | 0 | 0 | 0 | 0 | 0 | 0 | 0 | 0 | 0 | 0 | 0
UCAP308 | UCAP Luminaria LED 30W 60 D | 30 | Un | 957358.092 | [16 empty] | 0 | 0 | 0 | 0 | 0 | 0 | 0 | 0 | 0 | 0 | 0 | 0 | 0 | 0 | 0 | -1 | 0 | 0 | 0 | 0 | 0 | 0 | 0 | 0 | 0 | 0 | 0 | 0 | 0 | 0 | 0 | 0 | 0 | 0 | 0 | 0 | 0 | 0 | 0 | 0 | 0 | 0 | 0 | 0 | 0 | 0 | 0 | 0
UCAP309 | UCAP Luminaria LED 50W | 50 | Un | 1027094.8188 | [16 empty] | 0 | 0 | 0 | 0 | 0 | 0 | 0 | 0 | 0 | 0 | 0 | 0 | 0 | 0 | 0 | -2 | 0 | 0 | 0 | 0 | 0 | 0 | 0 | 0 | 0 | 0 | 0 | 0 | 0 | 0 | 0 | 0 | 0 | 0 | 0 | 0 | 0 | 0 | 0 | 0 | 0 | 0 | 0 | 0 | 0 | 0 | 0 | 0
UCAP310 | UCAP Luminaria LED 50W 60 D | 50 | Un | 1027094.8188 | [16 empty] | 0 | 0 | 0 | 0 | 0 | 0 | 0 | 0 | 0 | 0 | 0 | 0 | 0 | 0 | 0 | -40 | 0 | 0 | 0 | 0 | 0 | 0 | 0 | 0 | 0 | 0 | 0 | 0 | 0 | 0 | 0 | 0 | 0 | 0 | 0 | 0 | 0 | 0 | 0 | 0 | 0 | 0 | 0 | 0 | 0 | 0 | 0 | 0
UCAP311 | UCAP Luminaria LED 60W 60 D | 60 | Un | 1027094.8188 | [16 empty] | 0 | 0 | 0 | 0 | 0 | 0 | 0 | 0 | 0 | 0 | 0 | 0 | 0 | 0 | 0 | -15 | 0 | 0 | 0 | 0 | 0 | 0 | 0 | 0 | 0 | 0 | 0 | 0 | 0 | 0 | 0 | 0 | 0 | 0 | 0 | 0 | 0 | 0 | 0 | 0 | 0 | 0 | 0 | 0 | 0 | 0 | 0 | 0
UCAP312 | UCAP Luminaria LED 90W 30 D | 90 | Un | 1409963.1228 | [16 empty] | 0 | 0 | 0 | 0 | 0 | 0 | 0 | 0 | 0 | 0 | 0 | 0 | 0 | 0 | 0 | -1 | 0 | 0 | 0 | 0 | 0 | 0 | 0 | 0 | 0 | 0 | 0 | 0 | 0 | 0 | 0 | 0 | 0 | 0 | 0 | 0 | 0 | 0 | 0 | 0 | 0 | 0 | 0 | 0 | 0 | 0 | 0 | 0
UCAP313 | UCAP Luminaria LED 90W 60 D | 90 | Un | 1409963.1228 | [16 empty] | 0 | 0 | 0 | 0 | 0 | 0 | 0 | 0 | 0 | 0 | 0 | 0 | 0 | 0 | 0 | -5 | 0 | 0 | 0 | 0 | 0 | 0 | 0 | 0 | 0 | 0 | 0 | 0 | 0 | 0 | 0 | 0 | 0 | 0 | 0 | 0 | 0 | 0 | 0 | 0 | 0 | 0 | 0 | 0 | 0 | 0 | 0 | 0
UCAP314 | UCAP Luminaria LED 167 W | 35 | Un | 1673686.9127 | [16 empty] | 0 | 0 | -348 | -2160 | 0 | 0 | 0 | 0 | 0 | 0 | 0 | 0 | 0 | 0 | 0 | 0 | 0 | -348 | -2160 | 0 | 0 | 0 | 0 | 0 | 0 | 0 | 0 | 0 | 0 | 0 | 0 | 0 | 0 | 0 | 0 | 0 | 0 | 0 | 0 | 0 | 0 | 0 | 0 | 0 | 0 | 0 | 0 | 0
UCAP315 | UCAP Luminaria LED 227 W | 227 | Un | 2422467.9244 | [16 empty] | 0 | 0 | 0 | 0 | -1223 | 0 | 0 | 0 | 0 | 0 | 0 | 0 | 0 | 0 | 0 | 0 | 0 | 0 | 0 | -1223 | 0 | 0 | 0 | 0 | 0 | 0 | 0 | 0 | 0 | 0 | 0 | 0 | 0 | 0 | 0 | 0 | 0 | 0 | 0 | 0 | 0 | 0 | 0 | 0 | 0 | 0 | 0 | 0
UCAP316 | UCAP Luminaria LED 192 W | 192.4 | Un | 1991373.2554 | [16 empty] | 0 | 0 | 0 | 0 | -277 | -1227 | 0 | 0 | 0 | 0 | 0 | 0 | 0 | 0 | 0 | 0 | 0 | 0 | 0 | -277 | -1227 | 0 | 0 | 0 | 0 | 0 | 0 | 0 | 0 | 0 | 0 | 0 | 0 | 0 | 0 | 0 | 0 | 0 | 0 | 0 | 0 | 0 | 0 | 0 | 0 | 0 | 0 | 0
| TOTAL INSTALADO |  |  |  | 32760 | 0 | 0 | 0 | 0 | 0 | 0 | 0 | 0 | 0 | 0 | 0 | 0 | 0 | 0 | 0 | 0 | -2500 | -2950 | -2275 | -1615 | -1342 | -220 | -220 | -220 | -220 | -220 | -220 | -220 | -220 | -220 | -22758 | -3000 | -3450 | -2775 | -2115 | -1842 | -720 | -720 | -720 | -720 | -720 | -720 | -720 | -720 | -720 | 0 | 0 | 0 | 0 | 0 | 0 | 0 | 0 | 0 | 0 | 0 | 0 | 0 | 0 | 0 | 0 | 0 | 0
| COSTO INFRAESTRUCTURA INSTALADA |  |  |  | 11895402911 | 0 | 0 | 0 | 0 | 0 | 0 | 0 | 0 | 0 | 0 | 0 | 0 | 0 | 0 | 0 | 0 | -2779299132.675 | -3475137582.9242 | -3743011491.637 | -3642136423.4172 | -2571262744.4519 | -244578323.6754 | -244578323.6754 | -244578323.6754 | -244578323.6754 | -244578323.6754 | -244578323.6754 | -244578323.6754 | -244578323.6754 | -244578323.6754 | -34662198425.5557 | -3335158959.21 | -4030997409.4592 | -4298871318.172 | -4197996249.9522 | -3127122570.9869 | -800438150.2104 | -800438150.2104 | -800438150.2104 | -800438150.2104 | -800438150.2104 | -800438150.2104 | -800438150.2104 | -800438150.2104 | -800438150.2104 | 0 | 0 | 0 | 0 | 0 | 0 | 0 | 0 | 0 | 0 | 0 | 0 | 0 | 0 | 0 | 0 | 0 | 0
OTROS ELEMENTOS PARA ILUMINACIÓN
UCAP501 | Contactor fotocelda |  | Un | 82481.1828 | 689 | [15 empty] | 0 | 0 | 0 | 0 | 0 | 0 | 0 | 0 | 0 | 0 | 0 | 0 | 0 | 0 | 0 | 0 | 0 | 0 | 0 | 0 | 0 | 0 | 0 | 0 | 0 | 0 | 0 | 0 | 0 | 0 | 0 | 0 | 0 | 0 | 0 | 0 | 0 | 0 | 0 | 0 | 0 | 0 | 0 | 0 | 0 | 0 | 0 | 0
UCAP502 | Contactor reloj |  | Un | 187221.2522 | 69 | [15 empty] | 0 | 0 | 0 | 0 | 0 | 0 | 0 | 0 | 0 | 0 | 0 | 0 | 0 | 0 | 0 | 0 | 0 | 0 | 0 | 0 | 0 | 0 | 0 | 0 | 0 | 0 | 0 | 0 | 0 | 0 | 0 | 0 | 0 | 0 | 0 | 0 | 0 | 0 | 0 | 0 | 0 | 0 | 0 | 0 | 0 | 0 | 0 | 0
UCAP503 | Contactor fotocelda 45AMP |  | Un | 67845.681 | 37 | [15 empty] | 0 | 0 | 0 | 0 | 0 | 0 | 0 | 0 | 0 | 0 | 0 | 0 | 0 | 0 | 0 | 0 | 0 | 0 | 0 | 0 | 0 | 0 | 0 | 0 | 0 | 0 | 0 | 0 | 0 | 0 | 0 | 0 | 0 | 0 | 0 | 0 | 0 | 0 | 0 | 0 | 0 | 0 | 0 | 0 | 0 | 0 | 0 | 0
UCAP504 | Contactor fotocelda 90AMP |  | Un | 116552.2909 | 1 | [15 empty] | 0 | 0 | 0 | 0 | 0 | 0 | 0 | 0 | 0 | 0 | 0 | 0 | 0 | 0 | 0 | 0 | 0 | 0 | 0 | 0 | 0 | 0 | 0 | 0 | 0 | 0 | 0 | 0 | 0 | 0 | 0 | 0 | 0 | 0 | 0 | 0 | 0 | 0 | 0 | 0 | 0 | 0 | 0 | 0 | 0 | 0 | 0 | 0
UCAP505 | Contactor fotocelda 60Amp |  | Un | 98891 | 25 | [15 empty] | 0 | 0 | 0 | 0 | 0 | 0 | 0 | 0 | 0 | 0 | 0 | 0 | 0 | 0 | 0 | 0 | 0 | 0 | 0 | 0 | 0 | 0 | 0 | 0 | 0 | 0 | 0 | 0 | 0 | 0 | 0 | 0 | 0 | 0 | 0 | 0 | 0 | 0 | 0 | 0 | 0 | 0 | 0 | 0 | 0 | 0 | 0 | 0
UCAP506 | BREAKER |  | 0 | 140937.5 | 32 | [15 empty] | 0 | 0 | 0 | 0 | 0 | 0 | 0 | 0 | 0 | 0 | 0 | 0 | 0 | 0 | 0 | 0 | 0 | 0 | 0 | 0 | 0 | 0 | 0 | 0 | 0 | 0 | 0 | 0 | 0 | 0 | 0 | 0 | 0 | 0 | 0 | 0 | 0 | 0 | 0 | 0 | 0 | 0 | 0 | 0 | 0 | 0 | 0 | 0
| TOTAL INSTALADO |  |  |  | 853 | 0 | 0 | 0 | 0 | 0 | 0 | 0 | 0 | 0 | 0 | 0 | 0 | 0 | 0 | 0 | 0 | 0 | 0 | 0 | 0 | 0 | 0 | 0 | 0 | 0 | 0 | 0 | 0 | 0 | 0 | 0 | 0 | 0 | 0 | 0 | 0 | 0 | 0 | 0 | 0 | 0 | 0 | 0 | 0 | 0 | 0 | 0 | 0 | 0 | 0 | 0 | 0 | 0 | 0 | 0 | 0 | 0 | 0 | 0 | 0 | 0 | 0 | 0
| COSTO INFRAESTRUCTURA INSTALADA |  |  |  | 79356918.8715 | 0 | 0 | 0 | 0 | 0 | 0 | 0 | 0 | 0 | 0 | 0 | 0 | 0 | 0 | 0 | 0 | 0 | 0 | 0 | 0 | 0 | 0 | 0 | 0 | 0 | 0 | 0 | 0 | 0 | 0 | 0 | 0 | 0 | 0 | 0 | 0 | 0 | 0 | 0 | 0 | 0 | 0 | 0 | 0 | 0 | 0 | 0 | 0 | 0 | 0 | 0 | 0 | 0 | 0 | 0 | 0 | 0 | 0 | 0 | 0 | 0 | 0 | 0
POSTES
UCAP601 | Mástil 14 mts |  | Un | 6721802.1826 | 92 | 31 2052: 0; 32 2053: 0; 33 2054: 0; 34 2055: 0; 35 2056: 0; 36 2057: 0; 37 2058: 0; 38 2059: 0; 39 2060: 0; 40 2061: 0; 41 2062: 0; 42 2063: 0; 43 2064: 0; 44 2065: 0; 45 2066: 0; 46 2067: 0; 47 2068: 0; 48 2069: 0; 49 2070: 0; 50 2071: 0; 51 2072: 0; 52 2073: 0; 53 2074: 0; 54 2075: 0; 55 2076: 0; 56 2077: 0; 57 2078: 0; 58 2079: 0; 59 2080: 0; 60 2081: 0; 61 2082: 0; 62 2083: 0; 63 2084: 0
UCAP602 | Poste botello o madera |  | Un | 546753.2468 | 77 | 31 2052: 0; 32 2053: 0; 33 2054: 0; 34 2055: 0; 35 2056: 0; 36 2057: 0; 37 2058: 0; 38 2059: 0; 39 2060: 0; 40 2061: 0; 41 2062: 0; 42 2063: 0; 43 2064: 0; 44 2065: 0; 45 2066: 0; 46 2067: 0; 47 2068: 0; 48 2069: 0; 49 2070: 0; 50 2071: 0; 51 2072: 0; 52 2073: 0; 53 2074: 0; 54 2075: 0; 55 2076: 0; 56 2077: 0; 57 2078: 0; 58 2079: 0; 59 2080: 0; 60 2081: 0; 61 2082: 0; 62 2083: 0; 63 2084: 0
UCAP603 | Poste concreto 10 m |  | Un | 839728.0967 | 331 | 31 2052: 0; 32 2053: 0; 33 2054: 0; 34 2055: 0; 35 2056: 0; 36 2057: 0; 37 2058: 0; 38 2059: 0; 39 2060: 0; 40 2061: 0; 41 2062: 0; 42 2063: 0; 43 2064: 0; 44 2065: 0; 45 2066: 0; 46 2067: 0; 47 2068: 0; 48 2069: 0; 49 2070: 0; 50 2071: 0; 51 2072: 0; 52 2073: 0; 53 2074: 0; 54 2075: 0; 55 2076: 0; 56 2077: 0; 57 2078: 0; 58 2079: 0; 59 2080: 0; 60 2081: 0; 61 2082: 0; 62 2083: 0; 63 2084: 0
UCAP604 | Poste concreto 12 m |  | Un | 1093678.1609 | 870 | 31 2052: 0; 32 2053: 0; 33 2054: 0; 34 2055: 0; 35 2056: 0; 36 2057: 0; 37 2058: 0; 38 2059: 0; 39 2060: 0; 40 2061: 0; 41 2062: 0; 42 2063: 0; 43 2064: 0; 44 2065: 0; 45 2066: 0; 46 2067: 0; 47 2068: 0; 48 2069: 0; 49 2070: 0; 50 2071: 0; 51 2072: 0; 52 2073: 0; 53 2074: 0; 54 2075: 0; 55 2076: 0; 56 2077: 0; 57 2078: 0; 58 2079: 0; 59 2080: 0; 60 2081: 0; 61 2082: 0; 62 2083: 0; 63 2084: 0
UCAP605 | Poste concreto 14 m |  | Un | 1450000 | 5 | 31 2052: 0; 32 2053: 0; 33 2054: 0; 34 2055: 0; 35 2056: 0; 36 2057: 0; 37 2058: 0; 38 2059: 0; 39 2060: 0; 40 2061: 0; 41 2062: 0; 42 2063: 0; 43 2064: 0; 44 2065: 0; 45 2066: 0; 46 2067: 0; 47 2068: 0; 48 2069: 0; 49 2070: 0; 50 2071: 0; 51 2072: 0; 52 2073: 0; 53 2074: 0; 54 2075: 0; 55 2076: 0; 56 2077: 0; 57 2078: 0; 58 2079: 0; 59 2080: 0; 60 2081: 0; 61 2082: 0; 62 2083: 0; 63 2084: 0
UCAP606 | Poste concreto 8 m |  | Un | 670776.1902 | 2365 | 31 2052: 0; 32 2053: 0; 33 2054: 0; 34 2055: 0; 35 2056: 0; 36 2057: 0; 37 2058: 0; 38 2059: 0; 39 2060: 0; 40 2061: 0; 41 2062: 0; 42 2063: 0; 43 2064: 0; 44 2065: 0; 45 2066: 0; 46 2067: 0; 47 2068: 0; 48 2069: 0; 49 2070: 0; 50 2071: 0; 51 2072: 0; 52 2073: 0; 53 2074: 0; 54 2075: 0; 55 2076: 0; 56 2077: 0; 57 2078: 0; 58 2079: 0; 59 2080: 0; 60 2081: 0; 61 2082: 0; 62 2083: 0; 63 2084: 0
UCAP607 | Poste embonado de 8 metros |  | Un | 1684204.7473 | 1211 | 31 2052: 0; 32 2053: 0; 33 2054: 0; 34 2055: 0; 35 2056: 0; 36 2057: 0; 37 2058: 0; 38 2059: 0; 39 2060: 0; 40 2061: 0; 41 2062: 0; 42 2063: 0; 43 2064: 0; 44 2065: 0; 45 2066: 0; 46 2067: 0; 47 2068: 0; 48 2069: 0; 49 2070: 0; 50 2071: 0; 51 2072: 0; 52 2073: 0; 53 2074: 0; 54 2075: 0; 55 2076: 0; 56 2077: 0; 57 2078: 0; 58 2079: 0; 59 2080: 0; 60 2081: 0; 61 2082: 0; 62 2083: 0; 63 2084: 0
UCAP608 | Poste metalico 10,8 metros |  | Un | 2222955.6233 | 505 | 31 2052: 0; 32 2053: 0; 33 2054: 0; 34 2055: 0; 35 2056: 0; 36 2057: 0; 37 2058: 0; 38 2059: 0; 39 2060: 0; 40 2061: 0; 41 2062: 0; 42 2063: 0; 43 2064: 0; 44 2065: 0; 45 2066: 0; 46 2067: 0; 47 2068: 0; 48 2069: 0; 49 2070: 0; 50 2071: 0; 51 2072: 0; 52 2073: 0; 53 2074: 0; 54 2075: 0; 55 2076: 0; 56 2077: 0; 57 2078: 0; 58 2079: 0; 59 2080: 0; 60 2081: 0; 61 2082: 0; 62 2083: 0; 63 2084: 0
UCAP609 | Poste metalico 12 mts BD |  | Un | 2383493.2042 | 666 | 31 2052: 0; 32 2053: 0; 33 2054: 0; 34 2055: 0; 35 2056: 0; 36 2057: 0; 37 2058: 0; 38 2059: 0; 39 2060: 0; 40 2061: 0; 41 2062: 0; 42 2063: 0; 43 2064: 0; 44 2065: 0; 45 2066: 0; 46 2067: 0; 47 2068: 0; 48 2069: 0; 49 2070: 0; 50 2071: 0; 51 2072: 0; 52 2073: 0; 53 2074: 0; 54 2075: 0; 55 2076: 0; 56 2077: 0; 57 2078: 0; 58 2079: 0; 59 2080: 0; 60 2081: 0; 61 2082: 0; 62 2083: 0; 63 2084: 0
UCAP610 | Poste metalico 12 mts BS |  | Un | 2288025.0236 | 318 | 31 2052: 0; 32 2053: 0; 33 2054: 0; 34 2055: 0; 35 2056: 0; 36 2057: 0; 37 2058: 0; 38 2059: 0; 39 2060: 0; 40 2061: 0; 41 2062: 0; 42 2063: 0; 43 2064: 0; 44 2065: 0; 45 2066: 0; 46 2067: 0; 47 2068: 0; 48 2069: 0; 49 2070: 0; 50 2071: 0; 51 2072: 0; 52 2073: 0; 53 2074: 0; 54 2075: 0; 55 2076: 0; 56 2077: 0; 57 2078: 0; 58 2079: 0; 59 2080: 0; 60 2081: 0; 61 2082: 0; 62 2083: 0; 63 2084: 0
UCAP611 | Poste metalico 3 m |  | Un | 1268563.2667 | 3 | 31 2052: 0; 32 2053: 0; 33 2054: 0; 34 2055: 0; 35 2056: 0; 36 2057: 0; 37 2058: 0; 38 2059: 0; 39 2060: 0; 40 2061: 0; 41 2062: 0; 42 2063: 0; 43 2064: 0; 44 2065: 0; 45 2066: 0; 46 2067: 0; 47 2068: 0; 48 2069: 0; 49 2070: 0; 50 2071: 0; 51 2072: 0; 52 2073: 0; 53 2074: 0; 54 2075: 0; 55 2076: 0; 56 2077: 0; 57 2078: 0; 58 2079: 0; 59 2080: 0; 60 2081: 0; 61 2082: 0; 62 2083: 0; 63 2084: 0
UCAP612 | Poste metalico 3 m Villa pilar |  | Un | 750000 | 273 | 31 2052: 0; 32 2053: 0; 33 2054: 0; 34 2055: 0; 35 2056: 0; 36 2057: 0; 37 2058: 0; 38 2059: 0; 39 2060: 0; 40 2061: 0; 41 2062: 0; 42 2063: 0; 43 2064: 0; 44 2065: 0; 45 2066: 0; 46 2067: 0; 47 2068: 0; 48 2069: 0; 49 2070: 0; 50 2071: 0; 51 2072: 0; 52 2073: 0; 53 2074: 0; 54 2075: 0; 55 2076: 0; 56 2077: 0; 57 2078: 0; 58 2079: 0; 59 2080: 0; 60 2081: 0; 61 2082: 0; 62 2083: 0; 63 2084: 0
UCAP613 | Poste Republicano |  | Un | 3490845.0704 | 355 | 31 2052: 0; 32 2053: 0; 33 2054: 0; 34 2055: 0; 35 2056: 0; 36 2057: 0; 37 2058: 0; 38 2059: 0; 39 2060: 0; 40 2061: 0; 41 2062: 0; 42 2063: 0; 43 2064: 0; 44 2065: 0; 45 2066: 0; 46 2067: 0; 47 2068: 0; 48 2069: 0; 49 2070: 0; 50 2071: 0; 51 2072: 0; 52 2073: 0; 53 2074: 0; 54 2075: 0; 55 2076: 0; 56 2077: 0; 57 2078: 0; 58 2079: 0; 59 2080: 0; 60 2081: 0; 61 2082: 0; 62 2083: 0; 63 2084: 0
UCAP614 | Poste tipo aleta 6m |  | Un | 1300000 | 98 | 31 2052: 0; 32 2053: 0; 33 2054: 0; 34 2055: 0; 35 2056: 0; 36 2057: 0; 37 2058: 0; 38 2059: 0; 39 2060: 0; 40 2061: 0; 41 2062: 0; 42 2063: 0; 43 2064: 0; 44 2065: 0; 45 2066: 0; 46 2067: 0; 47 2068: 0; 48 2069: 0; 49 2070: 0; 50 2071: 0; 51 2072: 0; 52 2073: 0; 53 2074: 0; 54 2075: 0; 55 2076: 0; 56 2077: 0; 57 2078: 0; 58 2079: 0; 59 2080: 0; 60 2081: 0; 61 2082: 0; 62 2083: 0; 63 2084: 0
UCAP615 | Techo fachada piso |  | Un | 124130.4317 | 521 | 31 2052: 0; 32 2053: 0; 33 2054: 0; 34 2055: 0; 35 2056: 0; 36 2057: 0; 37 2058: 0; 38 2059: 0; 39 2060: 0; 40 2061: 0; 41 2062: 0; 42 2063: 0; 43 2064: 0; 44 2065: 0; 45 2066: 0; 46 2067: 0; 47 2068: 0; 48 2069: 0; 49 2070: 0; 50 2071: 0; 51 2072: 0; 52 2073: 0; 53 2074: 0; 54 2075: 0; 55 2076: 0; 56 2077: 0; 57 2078: 0; 58 2079: 0; 59 2080: 0; 60 2081: 0; 61 2082: 0; 62 2083: 0; 63 2084: 0
UCAP616 | Torrecilla metalica riel |  | Un | 570000 | 243 | 31 2052: 0; 32 2053: 0; 33 2054: 0; 34 2055: 0; 35 2056: 0; 36 2057: 0; 37 2058: 0; 38 2059: 0; 39 2060: 0; 40 2061: 0; 41 2062: 0; 42 2063: 0; 43 2064: 0; 44 2065: 0; 45 2066: 0; 46 2067: 0; 47 2068: 0; 48 2069: 0; 49 2070: 0; 50 2071: 0; 51 2072: 0; 52 2073: 0; 53 2074: 0; 54 2075: 0; 55 2076: 0; 56 2077: 0; 57 2078: 0; 58 2079: 0; 59 2080: 0; 60 2081: 0; 61 2082: 0; 62 2083: 0; 63 2084: 0
UCAP617 | Poste rectangular galvanizado 6 m |  | Un | 707169.8113 | 53 | 31 2052: 0; 32 2053: 0; 33 2054: 0; 34 2055: 0; 35 2056: 0; 36 2057: 0; 37 2058: 0; 38 2059: 0; 39 2060: 0; 40 2061: 0; 41 2062: 0; 42 2063: 0; 43 2064: 0; 44 2065: 0; 45 2066: 0; 46 2067: 0; 47 2068: 0; 48 2069: 0; 49 2070: 0; 50 2071: 0; 51 2072: 0; 52 2073: 0; 53 2074: 0; 54 2075: 0; 55 2076: 0; 56 2077: 0; 57 2078: 0; 58 2079: 0; 59 2080: 0; 60 2081: 0; 61 2082: 0; 62 2083: 0; 63 2084: 0
UCAP618 | Poste metalico 12 m |  | Un | 2043603.7 | 1 | 31 2052: 0; 32 2053: 0; 33 2054: 0; 34 2055: 0; 35 2056: 0; 36 2057: 0; 37 2058: 0; 38 2059: 0; 39 2060: 0; 40 2061: 0; 41 2062: 0; 42 2063: 0; 43 2064: 0; 44 2065: 0; 45 2066: 0; 46 2067: 0; 47 2068: 0; 48 2069: 0; 49 2070: 0; 50 2071: 0; 51 2072: 0; 52 2073: 0; 53 2074: 0; 54 2075: 0; 55 2076: 0; 56 2077: 0; 57 2078: 0; 58 2079: 0; 59 2080: 0; 60 2081: 0; 61 2082: 0; 62 2083: 0; 63 2084: 0
UCAP619 | POSTE FIBRA DE VIDRIO TRASLUCIDO 8Xm. AUTONOMA |  | Un | 8500000 | 6 | 31 2052: 0; 32 2053: 0; 33 2054: 0; 34 2055: 0; 35 2056: 0; 36 2057: 0; 37 2058: 0; 38 2059: 0; 39 2060: 0; 40 2061: 0; 41 2062: 0; 42 2063: 0; 43 2064: 0; 44 2065: 0; 45 2066: 0; 46 2067: 0; 47 2068: 0; 48 2069: 0; 49 2070: 0; 50 2071: 0; 51 2072: 0; 52 2073: 0; 53 2074: 0; 54 2075: 0; 55 2076: 0; 56 2077: 0; 57 2078: 0; 58 2079: 0; 59 2080: 0; 60 2081: 0; 61 2082: 0; 62 2083: 0; 63 2084: 0
UCAP620 | POSTE TELESCOP. 4.5 MTS DE 4" Y 2" |  | Un | 658342.4615 | 13 | 31 2052: 0; 32 2053: 0; 33 2054: 0; 34 2055: 0; 35 2056: 0; 36 2057: 0; 37 2058: 0; 38 2059: 0; 39 2060: 0; 40 2061: 0; 41 2062: 0; 42 2063: 0; 43 2064: 0; 44 2065: 0; 45 2066: 0; 46 2067: 0; 47 2068: 0; 48 2069: 0; 49 2070: 0; 50 2071: 0; 51 2072: 0; 52 2073: 0; 53 2074: 0; 54 2075: 0; 55 2076: 0; 56 2077: 0; 57 2078: 0; 58 2079: 0; 59 2080: 0; 60 2081: 0; 61 2082: 0; 62 2083: 0; 63 2084: 0
UCAP621 | Poste metalico 10 m |  | Un | 1702264 | 4 | 31 2052: 0; 32 2053: 0; 33 2054: 0; 34 2055: 0; 35 2056: 0; 36 2057: 0; 37 2058: 0; 38 2059: 0; 39 2060: 0; 40 2061: 0; 41 2062: 0; 42 2063: 0; 43 2064: 0; 44 2065: 0; 45 2066: 0; 46 2067: 0; 47 2068: 0; 48 2069: 0; 49 2070: 0; 50 2071: 0; 51 2072: 0; 52 2073: 0; 53 2074: 0; 54 2075: 0; 55 2076: 0; 56 2077: 0; 57 2078: 0; 58 2079: 0; 59 2080: 0; 60 2081: 0; 61 2082: 0; 62 2083: 0; 63 2084: 0
UCAP622 | Poste indemetal 10.8 |  | Un | 1702264 | 20 | 31 2052: 0; 32 2053: 0; 33 2054: 0; 34 2055: 0; 35 2056: 0; 36 2057: 0; 37 2058: 0; 38 2059: 0; 39 2060: 0; 40 2061: 0; 41 2062: 0; 42 2063: 0; 43 2064: 0; 44 2065: 0; 45 2066: 0; 46 2067: 0; 47 2068: 0; 48 2069: 0; 49 2070: 0; 50 2071: 0; 51 2072: 0; 52 2073: 0; 53 2074: 0; 54 2075: 0; 55 2076: 0; 56 2077: 0; 57 2078: 0; 58 2079: 0; 59 2080: 0; 60 2081: 0; 61 2082: 0; 62 2083: 0; 63 2084: 0
UCAP623 | Poste indemetal 12 |  | Un | 1702264 | 3 | 31 2052: 0; 32 2053: 0; 33 2054: 0; 34 2055: 0; 35 2056: 0; 36 2057: 0; 37 2058: 0; 38 2059: 0; 39 2060: 0; 40 2061: 0; 41 2062: 0; 42 2063: 0; 43 2064: 0; 44 2065: 0; 45 2066: 0; 46 2067: 0; 47 2068: 0; 48 2069: 0; 49 2070: 0; 50 2071: 0; 51 2072: 0; 52 2073: 0; 53 2074: 0; 54 2075: 0; 55 2076: 0; 56 2077: 0; 57 2078: 0; 58 2079: 0; 59 2080: 0; 60 2081: 0; 61 2082: 0; 62 2083: 0; 63 2084: 0
UCAP624 | Poste ingemetal 8 m |  | Un | 1229507 | 33 | 31 2052: 0; 32 2053: 0; 33 2054: 0; 34 2055: 0; 35 2056: 0; 36 2057: 0; 37 2058: 0; 38 2059: 0; 39 2060: 0; 40 2061: 0; 41 2062: 0; 42 2063: 0; 43 2064: 0; 44 2065: 0; 45 2066: 0; 46 2067: 0; 47 2068: 0; 48 2069: 0; 49 2070: 0; 50 2071: 0; 51 2072: 0; 52 2073: 0; 53 2074: 0; 54 2075: 0; 55 2076: 0; 56 2077: 0; 57 2078: 0; 58 2079: 0; 59 2080: 0; 60 2081: 0; 61 2082: 0; 62 2083: 0; 63 2084: 0
UCAP625 | Poste ingemetal 10 m 2B |  | Un | 1852264 | 19 | 31 2052: 0; 32 2053: 0; 33 2054: 0; 34 2055: 0; 35 2056: 0; 36 2057: 0; 37 2058: 0; 38 2059: 0; 39 2060: 0; 40 2061: 0; 41 2062: 0; 42 2063: 0; 43 2064: 0; 44 2065: 0; 45 2066: 0; 46 2067: 0; 47 2068: 0; 48 2069: 0; 49 2070: 0; 50 2071: 0; 51 2072: 0; 52 2073: 0; 53 2074: 0; 54 2075: 0; 55 2076: 0; 56 2077: 0; 57 2078: 0; 58 2079: 0; 59 2080: 0; 60 2081: 0; 61 2082: 0; 62 2083: 0; 63 2084: 0
UCAP626 | Poste rectangular 3 m |  | Un | 1229507 | 8 | 31 2052: 0; 32 2053: 0; 33 2054: 0; 34 2055: 0; 35 2056: 0; 36 2057: 0; 37 2058: 0; 38 2059: 0; 39 2060: 0; 40 2061: 0; 41 2062: 0; 42 2063: 0; 43 2064: 0; 44 2065: 0; 45 2066: 0; 46 2067: 0; 47 2068: 0; 48 2069: 0; 49 2070: 0; 50 2071: 0; 51 2072: 0; 52 2073: 0; 53 2074: 0; 54 2075: 0; 55 2076: 0; 56 2077: 0; 57 2078: 0; 58 2079: 0; 59 2080: 0; 60 2081: 0; 61 2082: 0; 62 2083: 0; 63 2084: 0
UCAP627 | Poste rectangular 8 m |  | Un | 1852264 | 4 | 31 2052: 0; 32 2053: 0; 33 2054: 0; 34 2055: 0; 35 2056: 0; 36 2057: 0; 37 2058: 0; 38 2059: 0; 39 2060: 0; 40 2061: 0; 41 2062: 0; 42 2063: 0; 43 2064: 0; 44 2065: 0; 45 2066: 0; 46 2067: 0; 47 2068: 0; 48 2069: 0; 49 2070: 0; 50 2071: 0; 51 2072: 0; 52 2073: 0; 53 2074: 0; 54 2075: 0; 55 2076: 0; 56 2077: 0; 57 2078: 0; 58 2079: 0; 59 2080: 0; 60 2081: 0; 61 2082: 0; 62 2083: 0; 63 2084: 0
UCAP628 | Poste ingemetal 10 m 1B |  | Un | 1852264 | 9 | 31 2052: 0; 32 2053: 0; 33 2054: 0; 34 2055: 0; 35 2056: 0; 36 2057: 0; 37 2058: 0; 38 2059: 0; 39 2060: 0; 40 2061: 0; 41 2062: 0; 42 2063: 0; 43 2064: 0; 44 2065: 0; 45 2066: 0; 46 2067: 0; 47 2068: 0; 48 2069: 0; 49 2070: 0; 50 2071: 0; 51 2072: 0; 52 2073: 0; 53 2074: 0; 54 2075: 0; 55 2076: 0; 56 2077: 0; 57 2078: 0; 58 2079: 0; 59 2080: 0; 60 2081: 0; 61 2082: 0; 62 2083: 0; 63 2084: 0
UCAP629 | Poste IGO INGAL 10.5 m |  | Un | 1702264 | 16 | 31 2052: 0; 32 2053: 0; 33 2054: 0; 34 2055: 0; 35 2056: 0; 36 2057: 0; 37 2058: 0; 38 2059: 0; 39 2060: 0; 40 2061: 0; 41 2062: 0; 42 2063: 0; 43 2064: 0; 44 2065: 0; 45 2066: 0; 46 2067: 0; 47 2068: 0; 48 2069: 0; 49 2070: 0; 50 2071: 0; 51 2072: 0; 52 2073: 0; 53 2074: 0; 54 2075: 0; 55 2076: 0; 56 2077: 0; 57 2078: 0; 58 2079: 0; 59 2080: 0; 60 2081: 0; 61 2082: 0; 62 2083: 0; 63 2084: 0
UCAP630 | Mastil 14 mts |  | Un | 6741367.4 | 10 | 31 2052: 0; 32 2053: 0; 33 2054: 0; 34 2055: 0; 35 2056: 0; 36 2057: 0; 37 2058: 0; 38 2059: 0; 39 2060: 0; 40 2061: 0; 41 2062: 0; 42 2063: 0; 43 2064: 0; 44 2065: 0; 45 2066: 0; 46 2067: 0; 47 2068: 0; 48 2069: 0; 49 2070: 0; 50 2071: 0; 51 2072: 0; 52 2073: 0; 53 2074: 0; 54 2075: 0; 55 2076: 0; 56 2077: 0; 57 2078: 0; 58 2079: 0; 59 2080: 0; 60 2081: 0; 61 2082: 0; 62 2083: 0; 63 2084: 0
UCAP631 | Poste embonado de 8 metros |  | Un | 1530554.6364 | 22 | 31 2052: 0; 32 2053: 0; 33 2054: 0; 34 2055: 0; 35 2056: 0; 36 2057: 0; 37 2058: 0; 38 2059: 0; 39 2060: 0; 40 2061: 0; 41 2062: 0; 42 2063: 0; 43 2064: 0; 44 2065: 0; 45 2066: 0; 46 2067: 0; 47 2068: 0; 48 2069: 0; 49 2070: 0; 50 2071: 0; 51 2072: 0; 52 2073: 0; 53 2074: 0; 54 2075: 0; 55 2076: 0; 56 2077: 0; 57 2078: 0; 58 2079: 0; 59 2080: 0; 60 2081: 0; 61 2082: 0; 62 2083: 0; 63 2084: 0
UCAP632 | Poste metalico 10,8 metros |  | Un | 2235977.45 | 17 | 31 2052: 0; 32 2053: 0; 33 2054: 0; 34 2055: 0; 35 2056: 0; 36 2057: 0; 37 2058: 0; 38 2059: 0; 39 2060: 0; 40 2061: 0; 41 2062: 0; 42 2063: 0; 43 2064: 0; 44 2065: 0; 45 2066: 0; 46 2067: 0; 47 2068: 0; 48 2069: 0; 49 2070: 0; 50 2071: 0; 51 2072: 0; 52 2073: 0; 53 2074: 0; 54 2075: 0; 55 2076: 0; 56 2077: 0; 57 2078: 0; 58 2079: 0; 59 2080: 0; 60 2081: 0; 61 2082: 0; 62 2083: 0; 63 2084: 0
UCAP633 | Poste metalico 12 mts BD |  | Un | 2405689.8 | 110 | 31 2052: 0; 32 2053: 0; 33 2054: 0; 34 2055: 0; 35 2056: 0; 36 2057: 0; 37 2058: 0; 38 2059: 0; 39 2060: 0; 40 2061: 0; 41 2062: 0; 42 2063: 0; 43 2064: 0; 44 2065: 0; 45 2066: 0; 46 2067: 0; 47 2068: 0; 48 2069: 0; 49 2070: 0; 50 2071: 0; 51 2072: 0; 52 2073: 0; 53 2074: 0; 54 2075: 0; 55 2076: 0; 56 2077: 0; 57 2078: 0; 58 2079: 0; 59 2080: 0; 60 2081: 0; 61 2082: 0; 62 2083: 0; 63 2084: 0
UCAP634 | Poste metalico 12 mts BS |  | Un | 2293603.7 | 9 | 31 2052: 0; 32 2053: 0; 33 2054: 0; 34 2055: 0; 35 2056: 0; 36 2057: 0; 37 2058: 0; 38 2059: 0; 39 2060: 0; 40 2061: 0; 41 2062: 0; 42 2063: 0; 43 2064: 0; 44 2065: 0; 45 2066: 0; 46 2067: 0; 47 2068: 0; 48 2069: 0; 49 2070: 0; 50 2071: 0; 51 2072: 0; 52 2073: 0; 53 2074: 0; 54 2075: 0; 55 2076: 0; 56 2077: 0; 57 2078: 0; 58 2079: 0; 59 2080: 0; 60 2081: 0; 61 2082: 0; 62 2083: 0; 63 2084: 0
UCAP635 | Poste metalico 3 m Villa pilar |  | Un | 750000 | 4 | 31 2052: 0; 32 2053: 0; 33 2054: 0; 34 2055: 0; 35 2056: 0; 36 2057: 0; 37 2058: 0; 38 2059: 0; 39 2060: 0; 40 2061: 0; 41 2062: 0; 42 2063: 0; 43 2064: 0; 44 2065: 0; 45 2066: 0; 46 2067: 0; 47 2068: 0; 48 2069: 0; 49 2070: 0; 50 2071: 0; 51 2072: 0; 52 2073: 0; 53 2074: 0; 54 2075: 0; 55 2076: 0; 56 2077: 0; 57 2078: 0; 58 2079: 0; 59 2080: 0; 60 2081: 0; 61 2082: 0; 62 2083: 0; 63 2084: 0
UCAP636 | Poste Republicano |  | Un | 3500000 | 10 | 31 2052: 0; 32 2053: 0; 33 2054: 0; 34 2055: 0; 35 2056: 0; 36 2057: 0; 37 2058: 0; 38 2059: 0; 39 2060: 0; 40 2061: 0; 41 2062: 0; 42 2063: 0; 43 2064: 0; 44 2065: 0; 45 2066: 0; 46 2067: 0; 47 2068: 0; 48 2069: 0; 49 2070: 0; 50 2071: 0; 51 2072: 0; 52 2073: 0; 53 2074: 0; 54 2075: 0; 55 2076: 0; 56 2077: 0; 57 2078: 0; 58 2079: 0; 59 2080: 0; 60 2081: 0; 61 2082: 0; 62 2083: 0; 63 2084: 0
UCAP637 | Poste tipo aleta 6m |  | Un | 1300000 | 1 | 31 2052: 0; 32 2053: 0; 33 2054: 0; 34 2055: 0; 35 2056: 0; 36 2057: 0; 37 2058: 0; 38 2059: 0; 39 2060: 0; 40 2061: 0; 41 2062: 0; 42 2063: 0; 43 2064: 0; 44 2065: 0; 45 2066: 0; 46 2067: 0; 47 2068: 0; 48 2069: 0; 49 2070: 0; 50 2071: 0; 51 2072: 0; 52 2073: 0; 53 2074: 0; 54 2075: 0; 55 2076: 0; 56 2077: 0; 57 2078: 0; 58 2079: 0; 59 2080: 0; 60 2081: 0; 61 2082: 0; 62 2083: 0; 63 2084: 0
| TOTAL INSTALADO |  |  |  | 8305 | 0 | 0 | 0 | 0 | 0 | 0 | 0 | 0 | 0 | 0 | 0 | 0 | 0 | 0 | 0 | 0 | 0 | 0 | 0 | 0 | 0 | 0 | 0 | 0 | 0 | 0 | 0 | 0 | 0 | 0 | 0 | 0 | 0 | 0 | 0 | 0 | 0 | 0 | 0 | 0 | 0 | 0 | 0 | 0 | 0 | 0 | 0 | 0 | 0 | 0 | 0 | 0 | 0 | 0 | 0 | 0 | 0 | 0 | 0 | 0 | 0 | 0 | 0
| COSTO INFRAESTRUCTURA INSTALADA |  |  |  | 11484769552.2 | 0 | 0 | 0 | 0 | 0 | 0 | 0 | 0 | 0 | 0 | 0 | 0 | 0 | 0 | 0 | 0 | 0 | 0 | 0 | 0 | 0 | 0 | 0 | 0 | 0 | 0 | 0 | 0 | 0 | 0 | 0 | 0 | 0 | 0 | 0 | 0 | 0 | 0 | 0 | 0 | 0 | 0 | 0 | 0 | 0 | 0 | 0 | 0 | 0 | 0 | 0 | 0 | 0 | 0 | 0 | 0 | 0 | 0 | 0 | 0 | 0 | 0 | 0
REDES
UCAP701 | Alambre cobre 10 metro |  | Un | 2100.7485 | 8767 | 31 2052: 0; 32 2053: 0; 33 2054: 0; 34 2055: 0; 35 2056: 0; 36 2057: 0; 37 2058: 0; 38 2059: 0; 39 2060: 0; 40 2061: 0; 41 2062: 0; 42 2063: 0; 43 2064: 0; 44 2065: 0; 45 2066: 0; 46 2067: 0; 47 2068: 0; 48 2069: 0; 49 2070: 0; 50 2071: 0; 51 2072: 0; 52 2073: 0; 53 2074: 0; 54 2075: 0; 55 2076: 0; 56 2077: 0; 57 2078: 0; 58 2079: 0; 59 2080: 0; 60 2081: 0; 61 2082: 0; 62 2083: 0; 63 2084: 0
UCAP702 | Alambre cobre 14 metro |  | Un | 1816.8469 | 38968 | 31 2052: 0; 32 2053: 0; 33 2054: 0; 34 2055: 0; 35 2056: 0; 36 2057: 0; 37 2058: 0; 38 2059: 0; 39 2060: 0; 40 2061: 0; 41 2062: 0; 42 2063: 0; 43 2064: 0; 44 2065: 0; 45 2066: 0; 46 2067: 0; 47 2068: 0; 48 2069: 0; 49 2070: 0; 50 2071: 0; 51 2072: 0; 52 2073: 0; 53 2074: 0; 54 2075: 0; 55 2076: 0; 56 2077: 0; 57 2078: 0; 58 2079: 0; 59 2080: 0; 60 2081: 0; 61 2082: 0; 62 2083: 0; 63 2084: 0
UCAP703 | Alambre cobre 8 metro |  | Un | 2675.2887 | 11292 | 31 2052: 0; 32 2053: 0; 33 2054: 0; 34 2055: 0; 35 2056: 0; 36 2057: 0; 37 2058: 0; 38 2059: 0; 39 2060: 0; 40 2061: 0; 41 2062: 0; 42 2063: 0; 43 2064: 0; 44 2065: 0; 45 2066: 0; 46 2067: 0; 47 2068: 0; 48 2069: 0; 49 2070: 0; 50 2071: 0; 51 2072: 0; 52 2073: 0; 53 2074: 0; 54 2075: 0; 55 2076: 0; 56 2077: 0; 57 2078: 0; 58 2079: 0; 59 2080: 0; 60 2081: 0; 61 2082: 0; 62 2083: 0; 63 2084: 0
UCAP704 | Cable aluminio Nro 4 |  | Un | 2031.1331 | 8611 | 31 2052: 0; 32 2053: 0; 33 2054: 0; 34 2055: 0; 35 2056: 0; 36 2057: 0; 37 2058: 0; 38 2059: 0; 39 2060: 0; 40 2061: 0; 41 2062: 0; 42 2063: 0; 43 2064: 0; 44 2065: 0; 45 2066: 0; 46 2067: 0; 47 2068: 0; 48 2069: 0; 49 2070: 0; 50 2071: 0; 51 2072: 0; 52 2073: 0; 53 2074: 0; 54 2075: 0; 55 2076: 0; 56 2077: 0; 57 2078: 0; 58 2079: 0; 59 2080: 0; 60 2081: 0; 61 2082: 0; 62 2083: 0; 63 2084: 0
UCAP705 | Cable aluminio Nro 6 |  | Un | 2059.9301 | 700583 | 31 2052: 0; 32 2053: 0; 33 2054: 0; 34 2055: 0; 35 2056: 0; 36 2057: 0; 37 2058: 0; 38 2059: 0; 39 2060: 0; 40 2061: 0; 41 2062: 0; 42 2063: 0; 43 2064: 0; 44 2065: 0; 45 2066: 0; 46 2067: 0; 47 2068: 0; 48 2069: 0; 49 2070: 0; 50 2071: 0; 51 2072: 0; 52 2073: 0; 53 2074: 0; 54 2075: 0; 55 2076: 0; 56 2077: 0; 57 2078: 0; 58 2079: 0; 59 2080: 0; 60 2081: 0; 61 2082: 0; 62 2083: 0; 63 2084: 0
UCAP706 | Cable cobre duplex 2x12 |  | Un | 3070.8409 | 951830 | 31 2052: 0; 32 2053: 0; 33 2054: 0; 34 2055: 0; 35 2056: 0; 36 2057: 0; 37 2058: 0; 38 2059: 0; 39 2060: 0; 40 2061: 0; 41 2062: 0; 42 2063: 0; 43 2064: 0; 44 2065: 0; 45 2066: 0; 46 2067: 0; 47 2068: 0; 48 2069: 0; 49 2070: 0; 50 2071: 0; 51 2072: 0; 52 2073: 0; 53 2074: 0; 54 2075: 0; 55 2076: 0; 56 2077: 0; 57 2078: 0; 58 2079: 0; 59 2080: 0; 60 2081: 0; 61 2082: 0; 62 2083: 0; 63 2084: 0
UCAP707 | Cable cobre duplex 2x14 |  | Un | 2659.0758 | 71550 | 31 2052: 0; 32 2053: 0; 33 2054: 0; 34 2055: 0; 35 2056: 0; 36 2057: 0; 37 2058: 0; 38 2059: 0; 39 2060: 0; 40 2061: 0; 41 2062: 0; 42 2063: 0; 43 2064: 0; 44 2065: 0; 45 2066: 0; 46 2067: 0; 47 2068: 0; 48 2069: 0; 49 2070: 0; 50 2071: 0; 51 2072: 0; 52 2073: 0; 53 2074: 0; 54 2075: 0; 55 2076: 0; 56 2077: 0; 57 2078: 0; 58 2079: 0; 59 2080: 0; 60 2081: 0; 61 2082: 0; 62 2083: 0; 63 2084: 0
UCAP708 | Cable cobre Nro 14 Carola con instalaciÔö£Ôöén |  | Un | 3916.7 | 5391 | 31 2052: 0; 32 2053: 0; 33 2054: 0; 34 2055: 0; 35 2056: 0; 36 2057: 0; 37 2058: 0; 38 2059: 0; 39 2060: 0; 40 2061: 0; 41 2062: 0; 42 2063: 0; 43 2064: 0; 44 2065: 0; 45 2066: 0; 46 2067: 0; 47 2068: 0; 48 2069: 0; 49 2070: 0; 50 2071: 0; 51 2072: 0; 52 2073: 0; 53 2074: 0; 54 2075: 0; 55 2076: 0; 56 2077: 0; 57 2078: 0; 58 2079: 0; 59 2080: 0; 60 2081: 0; 61 2082: 0; 62 2083: 0; 63 2084: 0
UCAP709 | Cable cobre Nro 8 Carola con instalaciÔö£Ôöén |  | Un | 4584.4341 | 10020 | 31 2052: 0; 32 2053: 0; 33 2054: 0; 34 2055: 0; 35 2056: 0; 36 2057: 0; 37 2058: 0; 38 2059: 0; 39 2060: 0; 40 2061: 0; 41 2062: 0; 42 2063: 0; 43 2064: 0; 44 2065: 0; 45 2066: 0; 46 2067: 0; 47 2068: 0; 48 2069: 0; 49 2070: 0; 50 2071: 0; 51 2072: 0; 52 2073: 0; 53 2074: 0; 54 2075: 0; 55 2076: 0; 56 2077: 0; 57 2078: 0; 58 2079: 0; 59 2080: 0; 60 2081: 0; 61 2082: 0; 62 2083: 0; 63 2084: 0
| TOTAL INSTALADO |  |  |  | 1807012 | 0 | 0 | 0 | 0 | 0 | 0 | 0 | 0 | 0 | 0 | 0 | 0 | 0 | 0 | 0 | 0 | 0 | 0 | 0 | 0 | 0 | 0 | 0 | 0 | 0 | 0 | 0 | 0 | 0 | 0 | 0 | 0 | 0 | 0 | 0 | 0 | 0 | 0 | 0 | 0 | 0 | 0 | 0 | 0 | 0 | 0 | 0 | 0 | 0 | 0 | 0 | 0 | 0 | 0 | 0 | 0 | 0 | 0 | 0 | 0 | 0 | 0 | 0
| COSTO INFRAESTRUCTURA INSTALADA |  |  |  | 4760293899.9256 | 0 | 0 | 0 | 0 | 0 | 0 | 0 | 0 | 0 | 0 | 0 | 0 | 0 | 0 | 0 | 0 | 0 | 0 | 0 | 0 | 0 | 0 | 0 | 0 | 0 | 0 | 0 | 0 | 0 | 0 | 0 | 0 | 0 | 0 | 0 | 0 | 0 | 0 | 0 | 0 | 0 | 0 | 0 | 0 | 0 | 0 | 0 | 0 | 0 | 0 | 0 | 0 | 0 | 0 | 0 | 0 | 0 | 0 | 0 | 0 | 0 | 0 | 0
CAMARAS, CANALIZACIONES, DUCTOS
UCAP801 | Camara empalme y paso |  | Un | 249012.181 | 3470 | 31 2052: 0; 32 2053: 0; 33 2054: 0; 34 2055: 0; 35 2056: 0; 36 2057: 0; 37 2058: 0; 38 2059: 0; 39 2060: 0; 40 2061: 0; 41 2062: 0; 42 2063: 0; 43 2064: 0; 44 2065: 0; 45 2066: 0; 46 2067: 0; 47 2068: 0; 48 2069: 0; 49 2070: 0; 50 2071: 0; 51 2072: 0; 52 2073: 0; 53 2074: 0; 54 2075: 0; 55 2076: 0; 56 2077: 0; 57 2078: 0; 58 2079: 0; 59 2080: 0; 60 2081: 0; 61 2082: 0; 62 2083: 0; 63 2084: 0
UCAP802 | Camara transformador subterraneo |  | Un | 4000000 | 54 | 31 2052: 0; 32 2053: 0; 33 2054: 0; 34 2055: 0; 35 2056: 0; 36 2057: 0; 37 2058: 0; 38 2059: 0; 39 2060: 0; 40 2061: 0; 41 2062: 0; 42 2063: 0; 43 2064: 0; 44 2065: 0; 45 2066: 0; 46 2067: 0; 47 2068: 0; 48 2069: 0; 49 2070: 0; 50 2071: 0; 51 2072: 0; 52 2073: 0; 53 2074: 0; 54 2075: 0; 55 2076: 0; 56 2077: 0; 57 2078: 0; 58 2079: 0; 59 2080: 0; 60 2081: 0; 61 2082: 0; 62 2083: 0; 63 2084: 0
UCAP803 | Tuberia PVC 2 pulgadas |  | Mts | 8853.8385 | 66496 | 31 2052: 0; 32 2053: 0; 33 2054: 0; 34 2055: 0; 35 2056: 0; 36 2057: 0; 37 2058: 0; 38 2059: 0; 39 2060: 0; 40 2061: 0; 41 2062: 0; 42 2063: 0; 43 2064: 0; 44 2065: 0; 45 2066: 0; 46 2067: 0; 47 2068: 0; 48 2069: 0; 49 2070: 0; 50 2071: 0; 51 2072: 0; 52 2073: 0; 53 2074: 0; 54 2075: 0; 55 2076: 0; 56 2077: 0; 57 2078: 0; 58 2079: 0; 59 2080: 0; 60 2081: 0; 61 2082: 0; 62 2083: 0; 63 2084: 0
| TOTAL INSTALADO |  |  |  | 70020 | 0 | 0 | 0 | 0 | 0 | 0 | 0 | 0 | 0 | 0 | 0 | 0 | 0 | 0 | 0 | 0 | 0 | 0 | 0 | 0 | 0 | 0 | 0 | 0 | 0 | 0 | 0 | 0 | 0 | 0 | 0 | 0 | 0 | 0 | 0 | 0 | 0 | 0 | 0 | 0 | 0 | 0 | 0 | 0 | 0 | 0 | 0 | 0 | 0 | 0 | 0 | 0 | 0 | 0 | 0 | 0 | 0 | 0 | 0 | 0 | 0 | 0 | 0
| COSTO INFRAESTRUCTURA INSTALADA |  |  |  | 1668817116 | 0 | 0 | 0 | 0 | 0 | 0 | 0 | 0 | 0 | 0 | 0 | 0 | 0 | 0 | 0 | 0 | 0 | 0 | 0 | 0 | 0 | 0 | 0 | 0 | 0 | 0 | 0 | 0 | 0 | 0 | 0 | 0 | 0 | 0 | 0 | 0 | 0 | 0 | 0 | 0 | 0 | 0 | 0 | 0 | 0 | 0 | 0 | 0 | 0 | 0 | 0 | 0 | 0 | 0 | 0 | 0 | 0 | 0 | 0 | 0 | 0 | 0 | 0
TRANSFORMADORES, ELEMENTOS SUBESTACIONES
UCAP901 | Transformador de 15 kVA 13.2 kV |  | Un | 4141782.1651 | 156 | [20 empty] | 0 | 0 | 0 | 0 | 0 | 0 | 0 | 0 | 0 | 0 | 0 | 0 | 0 | 0 | 0 | 0 | 0 | 0 | 0 | 0 | 0 | 0 | 0 | 0 | 0 | 0 | 0 | 0 | 0 | 0 | 0 | 0 | 0 | 0 | 0 | 0 | 0 | 0 | 0 | 0 | 0 | 0 | 0
UCAP902 | Transformador de 25 kVA 13.2 kV |  | Un | 4086571.25 | 33 | [20 empty] | 0 | 0 | 0 | 0 | 0 | 0 | 0 | 0 | 0 | 0 | 0 | 0 | 0 | 0 | 0 | 0 | 0 | 0 | 0 | 0 | 0 | 0 | 0 | 0 | 0 | 0 | 0 | 0 | 0 | 0 | 0 | 0 | 0 | 0 | 0 | 0 | 0 | 0 | 0 | 0 | 0 | 0 | 0
UCAP903 | Transformador sumergible |  | Un | 4436571.25 | 17 | [20 empty] | 0 | 0 | 0 | 0 | 0 | 0 | 0 | 0 | 0 | 0 | 0 | 0 | 0 | 0 | 0 | 0 | 0 | 0 | 0 | 0 | 0 | 0 | 0 | 0 | 0 | 0 | 0 | 0 | 0 | 0 | 0 | 0 | 0 | 0 | 0 | 0 | 0 | 0 | 0 | 0 | 0 | 0 | 0
UCAP904 | Pararrayos DPS |  | Un | 200000 | 395 | [20 empty] | 0 | 0 | 0 | 0 | 0 | 0 | 0 | 0 | 0 | 0 | 0 | 0 | 0 | 0 | 0 | 0 | 0 | 0 | 0 | 0 | 0 | 0 | 0 | 0 | 0 | 0 | 0 | 0 | 0 | 0 | 0 | 0 | 0 | 0 | 0 | 0 | 0 | 0 | 0 | 0 | 0 | 0 | 0
UCAP905 | Corta circuito |  | Un | 150000 | 389 | [20 empty] | 0 | 0 | 0 | 0 | 0 | 0 | 0 | 0 | 0 | 0 | 0 | 0 | 0 | 0 | 0 | 0 | 0 | 0 | 0 | 0 | 0 | 0 | 0 | 0 | 0 | 0 | 0 | 0 | 0 | 0 | 0 | 0 | 0 | 0 | 0 | 0 | 0 | 0 | 0 | 0 | 0 | 0 | 0
UCAP906 | Cruceta |  | Un | 120000 | 1164 | [20 empty] | 0 | 0 | 0 | 0 | 0 | 0 | 0 | 0 | 0 | 0 | 0 | 0 | 0 | 0 | 0 | 0 | 0 | 0 | 0 | 0 | 0 | 0 | 0 | 0 | 0 | 0 | 0 | 0 | 0 | 0 | 0 | 0 | 0 | 0 | 0 | 0 | 0 | 0 | 0 | 0 | 0 | 0 | 0
| TOTAL INSTALADO |  |  |  | 2154 | 0 | 0 | 0 | 0 | 0 | 0 | 0 | 0 | 0 | 0 | 0 | 0 | 0 | 0 | 0 | 0 | 0 | 0 | 0 | 0 | 0 | 0 | 0 | 0 | 0 | 0 | 0 | 0 | 0 | 0 | 0 | 0 | 0 | 0 | 0 | 0 | 0 | 0 | 0 | 0 | 0 | 0 | 0 | 0 | 0 | 0 | 0 | 0 | 0 | 0 | 0 | 0 | 0 | 0 | 0 | 0 | 0 | 0 | 0 | 0 | 0 | 0 | 0
| COSTO INFRAESTRUCTURA INSTALADA |  |  |  | 1133426580.25 | 0 | 0 | 0 | 0 | 0 | 0 | 0 | 0 | 0 | 0 | 0 | 0 | 0 | 0 | 0 | 0 | 0 | 0 | 0 | 0 | 0 | 0 | 0 | 0 | 0 | 0 | 0 | 0 | 0 | 0 | 0 | 0 | 0 | 0 | 0 | 0 | 0 | 0 | 0 | 0 | 0 | 0 | 0 | 0 | 0 | 0 | 0 | 0 | 0 | 0 | 0 | 0 | 0 | 0 | 0 | 0 | 0 | 0 | 0 | 0 | 0 | 0 | 0
MEDIDORES
UCAP1001 | Medidor digital |  | Un | 379591.8367 | 49 | [10 empty] | 0 | 0 | 0 | 0 | 0 | 0 | 0 | 0 | 0 | 0 | 0 | 0 | 0 | 0 | 0 | 0 | 0 | 0 | 0 | 0 | 0 | 0 | 0 | 0 | 0 | 0 | 0 | 0 | 0 | 0 | 0 | 0 | 0 | 0 | 0 | 0 | 0 | 0 | 0 | 0 | 0 | 0 | 0 | 0 | 0 | 0 | 0 | 0 | 0 | 0 | 0 | 0 | 0
UCAP1002 | Medidor telegestion |  | Un | 3260000 | 2 | [10 empty] | 0 | 0 | 0 | 0 | 0 | 0 | 0 | 0 | 0 | 0 | 0 | 0 | 0 | 0 | 0 | 0 | 0 | 0 | 0 | 0 | 0 | 0 | 0 | 0 | 0 | 0 | 0 | 0 | 0 | 0 | 0 | 0 | 0 | 0 | 0 | 0 | 0 | 0 | 0 | 0 | 0 | 0 | 0 | 0 | 0 | 0 | 0 | 0 | 0 | 0 | 0 | 0 | 0
| TOTAL INSTALADO |  |  |  | 51 | 0 | 0 | 0 | 0 | 0 | 0 | 0 | 0 | 0 | 0 | 0 | 0 | 0 | 0 | 0 | 0 | 0 | 0 | 0 | 0 | 0 | 0 | 0 | 0 | 0 | 0 | 0 | 0 | 0 | 0 | 0 | 0 | 0 | 0 | 0 | 0 | 0 | 0 | 0 | 0 | 0 | 0 | 0 | 0 | 0 | 0 | 0 | 0 | 0 | 0 | 0 | 0 | 0 | 0 | 0 | 0 | 0 | 0 | 0 | 0 | 0 | 0 | 0
| COSTO INFRAESTRUCTURA INSTALADA |  |  |  | 25120000 | 0 | 0 | 0 | 0 | 0 | 0 | 0 | 0 | 0 | 0 | 0 | 0 | 0 | 0 | 0 | 0 | 0 | 0 | 0 | 0 | 0 | 0 | 0 | 0 | 0 | 0 | 0 | 0 | 0 | 0 | 0 | 0 | 0 | 0 | 0 | 0 | 0 | 0 | 0 | 0 | 0 | 0 | 0 | 0 | 0 | 0 | 0 | 0 | 0 | 0 | 0 | 0 | 0 | 0 | 0 | 0 | 0 | 0 | 0 | 0 | 0 | 0 | 0
SISTEMA DE TELEGESTIÓN
UCAP2001 | UCAP Telegestión |  | Un | 439281.2138 | [16 empty] | 0 | 0 | 0 | 0 | 0 | 0 | 0 | 0 | 0 | 0 | 0 | 0 | 0 | 0 | 0 | 0 | 0 | 0 | 0 | 0 | 0 | 0 | 0 | 0 | 0 | 0 | 0 | 0 | 0 | 0 | 0 | 0 | 0 | 0 | 0 | 0 | 0 | 0 | 0 | 0 | 0 | 0 | 0 | 0 | 0 | 0 | 0 | 0
| TOTAL INSTALADO |  |  |  | 0 | 0 | 0 | 0 | 0 | 0 | 0 | 0 | 0 | 0 | 0 | 0 | 0 | 0 | 0 | 0 | 0 | 0 | 0 | 0 | 0 | 0 | 0 | 0 | 0 | 0 | 0 | 0 | 0 | 0 | 0 | 0 | 0 | 0 | 0 | 0 | 0 | 0 | 0 | 0 | 0 | 0 | 0 | 0 | 0 | 0 | 0 | 0 | 0 | 0 | 0 | 0 | 0 | 0 | 0 | 0 | 0 | 0 | 0 | 0 | 0 | 0 | 0 | 0
| COSTO INFRAESTRUCTURA INSTALADA |  |  |  | 0 | 0 | 0 | 0 | 0 | 0 | 0 | 0 | 0 | 0 | 0 | 0 | 0 | 0 | 0 | 0 | 0 | 0 | 0 | 0 | 0 | 0 | 0 | 0 | 0 | 0 | 0 | 0 | 0 | 0 | 0 | 0 | 0 | 0 | 0 | 0 | 0 | 0 | 0 | 0 | 0 | 0 | 0 | 0 | 0 | 0 | 0 | 0 | 0 | 0 | 0 | 0 | 0 | 0 | 0 | 0 | 0 | 0 | 0 | 0 | 0 | 0 | 0 | 0
| TOTALES |  |  |  | 31047186978.2471 | 0 | 0 | 0 | 0 | 0 | 0 | 0 | 0 | 0 | 0 | 0 | 0 | 0 | 0 | 0 | 0 | -2779299132.675 | -3475137582.9242 | -3743011491.637 | -3642136423.4172 | -2571262744.4519 | -244578323.6754 | -244578323.6754 | -244578323.6754 | -244578323.6754 | -244578323.6754 | -244578323.6754 | -244578323.6754 | -244578323.6754 | -244578323.6754 | -34662198425.5557 | -3335158959.21 | -4030997409.4592 | -4298871318.172 | -4197996249.9522 | -3127122570.9869 | -800438150.2104 | -800438150.2104 | -800438150.2104 | -800438150.2104 | -800438150.2104 | -800438150.2104 | -800438150.2104 | -800438150.2104 | -800438150.2104 | 0 | 0 | 0 | 0 | 0 | 0 | 0 | 0 | 0 | 0 | 0 | 0 | 0 | 0 | 0 | 0 | 0 | 0
| DESCRIPCIÓN | CANTIDAD | Vr. TOTAL
| LUMINARIAS | -12662 | -18412052288.1838
| OTROS ELEMENTOS PARA ILUMINACIÓN | 0 | 0
| POSTES | 0 | 0
| REDES | 0 | 0
| CAMARAS, CANALIZACIONES, DUCTOS | 0 | 0
| TRANSFORMADORES, ELEMENTOS SUBESTACIONES | 0 | 0
| MEDIDORES | 0 | 0
| SISTEMA DE TELEGESTIÓN | 0 | 0
| TOTALES |  | -18412052288.1838
| check |  | -94803211188.0816
Note on G344: juanoquendo: Se presenta diferencia en el costo de la infraestructura entregado por INVAMA por que no se utiliza formula de redondar. La diferencia son 31.047.182.235 del INVAMA), valoració sin depreciación

## TOTAL Infr
UCAP | DESCRIPCION | POTENCIA TOTAL INCLUIDA PERDIDAS (W) | UNIDAD | VALOR UCAP | Inf. INSTALADA | 1 | 2 | 3 | 4 | 5 | 6 | 7 | 8 | 9 | 10 | 11 | 12 | 13 | 14 | 15 | 16 | 17 | 18 | 19 | 20 | 21 | 22 | 23 | 24 | 25 | 26 | 27 | 28 | 29 | 30
[6 empty] | 2022 | 2023 | 2024 | 2025 | 2026 | 2027 | 2028 | 2029 | 2030 | 2031 | 2032 | 2033 | 2034 | 2035 | 2036 | 2037 | 2038 | 2039 | 2040 | 2041 | 2042 | 2043 | 2044 | 2045 | 2046 | 2047 | 2048 | 2049 | 2050 | 2051
LUMINARIAS
UCAP100 | Aplique piso 150w | 150 | Un | 1060000 | 13 | 13 | 13 | 13 | 13 | 13 | 13 | 13 | 13 | 13 | 13 | 13 | 13 | 13 | 13 | 13 | 0 | 0 | 0 | 0 | 0 | 0 | 0 | 0 | 0 | 0 | 0 | 0 | 0 | 0 | 0
UCAP101 | Luminaria Baronesa LED 125w | 125 | Un | 1260000 | 7 | 7 | 7 | 7 | 7 | 7 | 7 | 7 | 7 | 7 | 7 | 7 | 7 | 7 | 7 | 7 | 0 | 0 | 0 | 0 | 0 | 0 | 0 | 0 | 0 | 0 | 0 | 0 | 0 | 0 | 0
UCAP102 | Luminaria epsilon 70w | 70 | Un | 1260000 | 1 | 1 | 1 | 1 | 1 | 1 | 1 | 1 | 1 | 1 | 1 | 1 | 1 | 1 | 1 | 1 | 0 | 0 | 0 | 0 | 0 | 0 | 0 | 0 | 0 | 0 | 0 | 0 | 0 | 0 | 0
UCAP103 | Luminaria Farol NA 150w | 169 | Un | 340000 | 58 | 0 | 0 | 0 | 0 | 0 | 0 | 0 | 0 | 0 | 0 | 0 | 0 | 0 | 0 | 0 | 0 | 0 | 0 | 0 | 0 | 0 | 0 | 0 | 0 | 0 | 0 | 0 | 0 | 0 | 0
UCAP104 | Luminaria Farol NA 70w | 81 | Un | 298677 | 553 | 0 | 0 | 0 | 0 | 0 | 0 | 0 | 0 | 0 | 0 | 0 | 0 | 0 | 0 | 0 | 0 | 0 | 0 | 0 | 0 | 0 | 0 | 0 | 0 | 0 | 0 | 0 | 0 | 0 | 0
UCAP105 | Luminaria led 100-120w | 120 | Un | 1620599 | 446 | 446 | 446 | 446 | 446 | 446 | 446 | 446 | 446 | 446 | 446 | 446 | 446 | 446 | 446 | 446 | 0 | 0 | 0 | 0 | 0 | 0 | 0 | 0 | 0 | 0 | 0 | 0 | 0 | 0 | 0
UCAP106 | Luminaria led 30-40w | 40 | Un | 894909 | 205 | 205 | 205 | 205 | 205 | 205 | 205 | 205 | 205 | 205 | 205 | 205 | 205 | 205 | 205 | 205 | 0 | 0 | 0 | 0 | 0 | 0 | 0 | 0 | 0 | 0 | 0 | 0 | 0 | 0 | 0
UCAP107 | Luminaria led 50-60w | 60 | Un | 978630 | 367 | 367 | 367 | 367 | 367 | 367 | 367 | 367 | 367 | 367 | 367 | 367 | 367 | 367 | 367 | 367 | 0 | 0 | 0 | 0 | 0 | 0 | 0 | 0 | 0 | 0 | 0 | 0 | 0 | 0 | 0
UCAP108 | Luminaria led 80-90w | 90 | Un | 1547358 | 61 | 61 | 61 | 61 | 61 | 61 | 61 | 61 | 61 | 61 | 61 | 61 | 61 | 61 | 61 | 61 | 0 | 0 | 0 | 0 | 0 | 0 | 0 | 0 | 0 | 0 | 0 | 0 | 0 | 0 | 0
UCAP109 | Luminaria Luxcandel 250w | 279 | Un | 680659 | 85 | 85 | 85 | 85 | 85 | 85 | 85 | 85 | 85 | 85 | 85 | 85 | 85 | 85 | 85 | 85 | 0 | 0 | 0 | 0 | 0 | 0 | 0 | 0 | 0 | 0 | 0 | 0 | 0 | 0 | 0
UCAP110 | Luminaria Na 100w | 115 | Un | 272297 | 730 | 0 | 0 | 0 | 0 | 0 | 0 | 0 | 0 | 0 | 0 | 0 | 0 | 0 | 0 | 0 | 0 | 0 | 0 | 0 | 0 | 0 | 0 | 0 | 0 | 0 | 0 | 0 | 0 | 0 | 0
UCAP111 | Luminaria Na 150w | 169 | Un | 333681 | 6350 | 5235 | 2735 | 0 | 0 | 0 | 0 | 0 | 0 | 0 | 0 | 0 | 0 | 0 | 0 | 0 | 0 | 0 | 0 | 0 | 0 | 0 | 0 | 0 | 0 | 0 | 0 | 0 | 0 | 0 | 0
UCAP112 | Luminaria Na 250w | 279 | Un | 433630 | 2457 | 0 | 0 | 0 | 0 | 0 | 0 | 0 | 0 | 0 | 0 | 0 | 0 | 0 | 0 | 0 | 0 | 0 | 0 | 0 | 0 | 0 | 0 | 0 | 0 | 0 | 0 | 0 | 0 | 0 | 0
UCAP113 | Luminaria Na 400w | 440 | Un | 509142 | 670 | 0 | 0 | 0 | 0 | 0 | 0 | 0 | 0 | 0 | 0 | 0 | 0 | 0 | 0 | 0 | 0 | 0 | 0 | 0 | 0 | 0 | 0 | 0 | 0 | 0 | 0 | 0 | 0 | 0 | 0
UCAP114 | Luminaria picadelly 150w | 169 | Un | 660000 | 72 | 72 | 72 | 72 | 72 | 72 | 72 | 72 | 72 | 72 | 72 | 72 | 72 | 72 | 72 | 72 | 0 | 0 | 0 | 0 | 0 | 0 | 0 | 0 | 0 | 0 | 0 | 0 | 0 | 0 | 0
UCAP115 | Luminaria SH Na 400w | 440 | Un | 690000 | 12 | 0 | 0 | 0 | 0 | 0 | 0 | 0 | 0 | 0 | 0 | 0 | 0 | 0 | 0 | 0 | 0 | 0 | 0 | 0 | 0 | 0 | 0 | 0 | 0 | 0 | 0 | 0 | 0 | 0 | 0
UCAP116 | Luminaria sodio 70w | 81 | Un | 201765 | 14987 | 4987 | 4987 | 4887 | 2727 | 1227 | 0 | 0 | 0 | 0 | 0 | 0 | 0 | 0 | 0 | 0 | 0 | 0 | 0 | 0 | 0 | 0 | 0 | 0 | 0 | 0 | 0 | 0 | 0 | 0 | 0
UCAP117 | Luminaria Vertical fluorescente | 40 | Un | 660000 | 6 | 6 | 6 | 6 | 6 | 6 | 6 | 6 | 6 | 6 | 6 | 6 | 6 | 6 | 6 | 6 | 0 | 0 | 0 | 0 | 0 | 0 | 0 | 0 | 0 | 0 | 0 | 0 | 0 | 0 | 0
UCAP118 | Luminarias Balas 5w | 5 | Un | 82091 | 44 | 44 | 44 | 44 | 44 | 44 | 44 | 44 | 44 | 44 | 44 | 44 | 44 | 44 | 44 | 44 | 0 | 0 | 0 | 0 | 0 | 0 | 0 | 0 | 0 | 0 | 0 | 0 | 0 | 0 | 0
UCAP119 | Luninaria Onix 150w | 169 | Un | 710000 | 32 | 0 | 0 | 0 | 0 | 0 | 0 | 0 | 0 | 0 | 0 | 0 | 0 | 0 | 0 | 0 | 0 | 0 | 0 | 0 | 0 | 0 | 0 | 0 | 0 | 0 | 0 | 0 | 0 | 0 | 0
UCAP120 | Proyector MH 150w | 169 | Un | 371625 | 29 | 0 | 0 | 0 | 0 | 0 | 0 | 0 | 0 | 0 | 0 | 0 | 0 | 0 | 0 | 0 | 0 | 0 | 0 | 0 | 0 | 0 | 0 | 0 | 0 | 0 | 0 | 0 | 0 | 0 | 0
UCAP121 | Proyector MH 250w | 279 | Un | 413027 | 400 | 0 | 0 | 0 | 0 | 0 | 0 | 0 | 0 | 0 | 0 | 0 | 0 | 0 | 0 | 0 | 0 | 0 | 0 | 0 | 0 | 0 | 0 | 0 | 0 | 0 | 0 | 0 | 0 | 0 | 0
UCAP122 | Proyector MH 400w | 440 | Un | 511021 | 1753 | 0 | 0 | 0 | 0 | 0 | 0 | 0 | 0 | 0 | 0 | 0 | 0 | 0 | 0 | 0 | 0 | 0 | 0 | 0 | 0 | 0 | 0 | 0 | 0 | 0 | 0 | 0 | 0 | 0 | 0
UCAP123 | Proyector MH 50-70w Tipo aplique | 81 | Un | 260000 | 21 | 0 | 0 | 0 | 0 | 0 | 0 | 0 | 0 | 0 | 0 | 0 | 0 | 0 | 0 | 0 | 0 | 0 | 0 | 0 | 0 | 0 | 0 | 0 | 0 | 0 | 0 | 0 | 0 | 0 | 0
UCAP124 | Proyector NA 1000w | 1100 | Un | 540000 | 244 | 0 | 0 | 0 | 0 | 0 | 0 | 0 | 0 | 0 | 0 | 0 | 0 | 0 | 0 | 0 | 0 | 0 | 0 | 0 | 0 | 0 | 0 | 0 | 0 | 0 | 0 | 0 | 0 | 0 | 0
UCAP125 | Luminarias Ba├â┬▒adores - LED | 30 | Un | 361000 | 18 | 18 | 18 | 18 | 18 | 18 | 18 | 18 | 18 | 18 | 18 | 18 | 18 | 18 | 18 | 18 | 0 | 0 | 0 | 0 | 0 | 0 | 0 | 0 | 0 | 0 | 0 | 0 | 0 | 0 | 0
UCAP126 | Proyector led 100w | 100 | Un | 258000 | 8 | 8 | 8 | 8 | 8 | 8 | 8 | 8 | 8 | 8 | 8 | 8 | 8 | 8 | 8 | 8 | 0 | 0 | 0 | 0 | 0 | 0 | 0 | 0 | 0 | 0 | 0 | 0 | 0 | 0 | 0
UCAP127 | Luminaria led 28-30w | 30 | Un | 803602 | 7 | 7 | 7 | 7 | 7 | 7 | 7 | 7 | 7 | 7 | 7 | 7 | 7 | 7 | 7 | 7 | 0 | 0 | 0 | 0 | 0 | 0 | 0 | 0 | 0 | 0 | 0 | 0 | 0 | 0 | 0
UCAP128 | Proyector Led 300w | 30 | Un | 160000 | 21 | 21 | 21 | 21 | 21 | 21 | 21 | 21 | 21 | 21 | 21 | 21 | 21 | 21 | 21 | 21 | 0 | 0 | 0 | 0 | 0 | 0 | 0 | 0 | 0 | 0 | 0 | 0 | 0 | 0 | 0
UCAP129 | Luminaria Led 26w | 26 | Un | 2009070 | 7 | 7 | 7 | 7 | 7 | 7 | 7 | 7 | 7 | 7 | 7 | 7 | 7 | 7 | 7 | 7 | 0 | 0 | 0 | 0 | 0 | 0 | 0 | 0 | 0 | 0 | 0 | 0 | 0 | 0 | 0
UCAP130 | Luminaria Led 19w | 19 | Un | 2009070 | 13 | 13 | 13 | 13 | 13 | 13 | 13 | 13 | 13 | 13 | 13 | 13 | 13 | 13 | 13 | 13 | 0 | 0 | 0 | 0 | 0 | 0 | 0 | 0 | 0 | 0 | 0 | 0 | 0 | 0 | 0
UCAP131 | Proyector Led RGB 200w | 200 | Un | 330000 | 6 | 6 | 6 | 6 | 6 | 6 | 6 | 6 | 6 | 6 | 6 | 6 | 6 | 6 | 6 | 6 | 0 | 0 | 0 | 0 | 0 | 0 | 0 | 0 | 0 | 0 | 0 | 0 | 0 | 0 | 0
UCAP132 | Proyector led 400w | 400 | Un | 2253025 | 153 | 153 | 153 | 153 | 153 | 153 | 153 | 153 | 153 | 153 | 153 | 153 | 153 | 153 | 153 | 153 | 0 | 0 | 0 | 0 | 0 | 0 | 0 | 0 | 0 | 0 | 0 | 0 | 0 | 0 | 0
UCAP133 | Bolardo Led 10w | 10 | Un | 179900 | 114 | 114 | 114 | 114 | 114 | 114 | 114 | 114 | 114 | 114 | 114 | 114 | 114 | 114 | 114 | 114 | 0 | 0 | 0 | 0 | 0 | 0 | 0 | 0 | 0 | 0 | 0 | 0 | 0 | 0 | 0
UCAP134 | Ba├▒ador 24w | 24 | Un | 620000 | 12 | 12 | 12 | 12 | 12 | 12 | 12 | 12 | 12 | 12 | 12 | 12 | 12 | 12 | 12 | 12 | 0 | 0 | 0 | 0 | 0 | 0 | 0 | 0 | 0 | 0 | 0 | 0 | 0 | 0 | 0
UCAP135 | Ba├▒ador 36w | 36 | Un | 720000 | 81 | 81 | 81 | 81 | 81 | 81 | 81 | 81 | 81 | 81 | 81 | 81 | 81 | 81 | 81 | 81 | 0 | 0 | 0 | 0 | 0 | 0 | 0 | 0 | 0 | 0 | 0 | 0 | 0 | 0 | 0
UCAP136 | Luminaria led 80w | 80 | Un | 572938 | 54 | 54 | 54 | 54 | 54 | 54 | 54 | 54 | 54 | 54 | 54 | 54 | 54 | 54 | 54 | 54 | 0 | 0 | 0 | 0 | 0 | 0 | 0 | 0 | 0 | 0 | 0 | 0 | 0 | 0 | 0
UCAP137 | Proyector Led 30w | 30 | Un | 154677 | 1 | 1 | 1 | 1 | 1 | 1 | 1 | 1 | 1 | 1 | 1 | 1 | 1 | 1 | 1 | 1 | 0 | 0 | 0 | 0 | 0 | 0 | 0 | 0 | 0 | 0 | 0 | 0 | 0 | 0 | 0
UCAP138 | Proyector Led 20w | 20 | Un | 154677 | 9 | 9 | 9 | 9 | 9 | 9 | 9 | 9 | 9 | 9 | 9 | 9 | 9 | 9 | 9 | 9 | 0 | 0 | 0 | 0 | 0 | 0 | 0 | 0 | 0 | 0 | 0 | 0 | 0 | 0 | 0
UCAP139 | LUMINARIA NA 250W NUEVA | 279 | Un | 390288 | 137 | 0 | 0 | 0 | 0 | 0 | 0 | 0 | 0 | 0 | 0 | 0 | 0 | 0 | 0 | 0 | 0 | 0 | 0 | 0 | 0 | 0 | 0 | 0 | 0 | 0 | 0 | 0 | 0 | 0 | 0
UCAP140 | LUMINARIA NA 400W SEGUNDA | 440 | Un | 509142 | 2 | 0 | 0 | 0 | 0 | 0 | 0 | 0 | 0 | 0 | 0 | 0 | 0 | 0 | 0 | 0 | 0 | 0 | 0 | 0 | 0 | 0 | 0 | 0 | 0 | 0 | 0 | 0 | 0 | 0 | 0
UCAP141 | PROYECTOR MH DE 400W SEGUNDA | 440 | Un | 509142 | 1 | 0 | 0 | 0 | 0 | 0 | 0 | 0 | 0 | 0 | 0 | 0 | 0 | 0 | 0 | 0 | 0 | 0 | 0 | 0 | 0 | 0 | 0 | 0 | 0 | 0 | 0 | 0 | 0 | 0 | 0
UCAP142 | PROYECTOR MH DE 1000W SEGUNDA CONVERTIRLO A 400W | 440 | Un | 509142 | 1 | 0 | 0 | 0 | 0 | 0 | 0 | 0 | 0 | 0 | 0 | 0 | 0 | 0 | 0 | 0 | 0 | 0 | 0 | 0 | 0 | 0 | 0 | 0 | 0 | 0 | 0 | 0 | 0 | 0 | 0
UCAP143 | LUMINARIA NA 100 NUEVA | 115 | Un | 211467 | 16 | 0 | 0 | 0 | 0 | 0 | 0 | 0 | 0 | 0 | 0 | 0 | 0 | 0 | 0 | 0 | 0 | 0 | 0 | 0 | 0 | 0 | 0 | 0 | 0 | 0 | 0 | 0 | 0 | 0 | 0
UCAP144 | LUMINARIA NA 70W NUEVA | 81 | Un | 213666 | 157 | 0 | 0 | 0 | 0 | 0 | 0 | 0 | 0 | 0 | 0 | 0 | 0 | 0 | 0 | 0 | 0 | 0 | 0 | 0 | 0 | 0 | 0 | 0 | 0 | 0 | 0 | 0 | 0 | 0 | 0
UCAP145 | LUMINARIA NA 150W NUEVA | 169 | Un | 329001 | 122 | 0 | 0 | 0 | 0 | 0 | 0 | 0 | 0 | 0 | 0 | 0 | 0 | 0 | 0 | 0 | 0 | 0 | 0 | 0 | 0 | 0 | 0 | 0 | 0 | 0 | 0 | 0 | 0 | 0 | 0
UCAP146 | PROYECTOR RGB 200 | 220 | Un | 330000 | 18 | 18 | 18 | 18 | 18 | 18 | 18 | 18 | 18 | 18 | 18 | 18 | 18 | 18 | 18 | 18 | 0 | 0 | 0 | 0 | 0 | 0 | 0 | 0 | 0 | 0 | 0 | 0 | 0 | 0 | 0
UCAP147 | BA├æADOR LED RGB 24-34W NUEVO | 34 | Un | 620000 | 12 | 12 | 12 | 12 | 12 | 12 | 12 | 12 | 12 | 12 | 12 | 12 | 12 | 12 | 12 | 12 | 0 | 0 | 0 | 0 | 0 | 0 | 0 | 0 | 0 | 0 | 0 | 0 | 0 | 0 | 0
UCAP148 | BALA LED DE 6W | 6 | Un | 53000 | 15 | 15 | 15 | 15 | 15 | 15 | 15 | 15 | 15 | 15 | 15 | 15 | 15 | 15 | 15 | 15 | 0 | 0 | 0 | 0 | 0 | 0 | 0 | 0 | 0 | 0 | 0 | 0 | 0 | 0 | 0
UCAP149 | BALA LED 5W | 5 | Un | 83950 | 46 | 46 | 46 | 46 | 46 | 46 | 46 | 46 | 46 | 46 | 46 | 46 | 46 | 46 | 46 | 46 | 0 | 0 | 0 | 0 | 0 | 0 | 0 | 0 | 0 | 0 | 0 | 0 | 0 | 0 | 0
UCAP150 | BALA LED 4W | 4 | Un | 114900 | 143 | 143 | 143 | 143 | 143 | 143 | 143 | 143 | 143 | 143 | 143 | 143 | 143 | 143 | 143 | 143 | 0 | 0 | 0 | 0 | 0 | 0 | 0 | 0 | 0 | 0 | 0 | 0 | 0 | 0 | 0
UCAP151 | LUMINARIA NA 70W SEGUNDA | 81 | Un | 201799 | 18 | 0 | 0 | 0 | 0 | 0 | 0 | 0 | 0 | 0 | 0 | 0 | 0 | 0 | 0 | 0 | 0 | 0 | 0 | 0 | 0 | 0 | 0 | 0 | 0 | 0 | 0 | 0 | 0 | 0 | 0
UCAP152 | PROYECTOR MH 400W SEGUNDA | 440 | Un | 465408 | 15 | 0 | 0 | 0 | 0 | 0 | 0 | 0 | 0 | 0 | 0 | 0 | 0 | 0 | 0 | 0 | 0 | 0 | 0 | 0 | 0 | 0 | 0 | 0 | 0 | 0 | 0 | 0 | 0 | 0 | 0
UCAP153 | PROYECTOR MH 400W NUEVO | 440 | Un | 447504 | 26 | 0 | 0 | 0 | 0 | 0 | 0 | 0 | 0 | 0 | 0 | 0 | 0 | 0 | 0 | 0 | 0 | 0 | 0 | 0 | 0 | 0 | 0 | 0 | 0 | 0 | 0 | 0 | 0 | 0 | 0
UCAP154 | LUMINARIA NA 100W NUEVA | 115 | Un | 221308 | 173 | 0 | 0 | 0 | 0 | 0 | 0 | 0 | 0 | 0 | 0 | 0 | 0 | 0 | 0 | 0 | 0 | 0 | 0 | 0 | 0 | 0 | 0 | 0 | 0 | 0 | 0 | 0 | 0 | 0 | 0
UCAP155 | LUMINARIA TIPO LYRA NA 40W NUEVA | 40 | Un | 803602 | 1 | 0 | 0 | 0 | 0 | 0 | 0 | 0 | 0 | 0 | 0 | 0 | 0 | 0 | 0 | 0 | 0 | 0 | 0 | 0 | 0 | 0 | 0 | 0 | 0 | 0 | 0 | 0 | 0 | 0 | 0
UCAP156 | LUMINARIA LED 80-90 | 90 | Un | 940000 | 1 | 1 | 1 | 1 | 1 | 1 | 1 | 1 | 1 | 1 | 1 | 1 | 1 | 1 | 1 | 1 | 0 | 0 | 0 | 0 | 0 | 0 | 0 | 0 | 0 | 0 | 0 | 0 | 0 | 0 | 0
UCAP157 | PROYECTOR LED 200W RGB | 200 | Un | 330000 | 6 | 6 | 6 | 6 | 6 | 6 | 6 | 6 | 6 | 6 | 6 | 6 | 6 | 6 | 6 | 6 | 0 | 0 | 0 | 0 | 0 | 0 | 0 | 0 | 0 | 0 | 0 | 0 | 0 | 0 | 0
UCAP158 | PROYECTOR LED DE 30W BLANCA | 30 | Un | 605612 | 4 | 4 | 4 | 4 | 4 | 4 | 4 | 4 | 4 | 4 | 4 | 4 | 4 | 4 | 4 | 4 | 0 | 0 | 0 | 0 | 0 | 0 | 0 | 0 | 0 | 0 | 0 | 0 | 0 | 0 | 0
UCAP159 | PROYECTO MH 250W NUEV0 | 279 | Un | 413027 | 6 | 0 | 0 | 0 | 0 | 0 | 0 | 0 | 0 | 0 | 0 | 0 | 0 | 0 | 0 | 0 | 0 | 0 | 0 | 0 | 0 | 0 | 0 | 0 | 0 | 0 | 0 | 0 | 0 | 0 | 0
UCAP160 | LUMINARIA NA 100W SEGUNDA | 115 | Un | 211467 | 86 | 0 | 0 | 0 | 0 | 0 | 0 | 0 | 0 | 0 | 0 | 0 | 0 | 0 | 0 | 0 | 0 | 0 | 0 | 0 | 0 | 0 | 0 | 0 | 0 | 0 | 0 | 0 | 0 | 0 | 0
UCAP161 | PROYECTOR MH 250W NUEVO | 279 | Un | 436806 | 29 | 0 | 0 | 0 | 0 | 0 | 0 | 0 | 0 | 0 | 0 | 0 | 0 | 0 | 0 | 0 | 0 | 0 | 0 | 0 | 0 | 0 | 0 | 0 | 0 | 0 | 0 | 0 | 0 | 0 | 0
UCAP162 | LUMINARIA NA 150W SEGUNDA | 169 | Un | 314653 | 38 | 0 | 0 | 0 | 0 | 0 | 0 | 0 | 0 | 0 | 0 | 0 | 0 | 0 | 0 | 0 | 0 | 0 | 0 | 0 | 0 | 0 | 0 | 0 | 0 | 0 | 0 | 0 | 0 | 0 | 0
UCAP163 | LUMINARIA LED 46W NUEVA | 46 | Un | 2469778 | 90 | 90 | 90 | 90 | 90 | 90 | 90 | 90 | 90 | 90 | 90 | 90 | 90 | 90 | 90 | 90 | 0 | 0 | 0 | 0 | 0 | 0 | 0 | 0 | 0 | 0 | 0 | 0 | 0 | 0 | 0
UCAP164 | Luminaria sodio 100w | 115 | Un | 212389 | 33 | 0 | 0 | 0 | 0 | 0 | 0 | 0 | 0 | 0 | 0 | 0 | 0 | 0 | 0 | 0 | 0 | 0 | 0 | 0 | 0 | 0 | 0 | 0 | 0 | 0 | 0 | 0 | 0 | 0 | 0
UCAP165 | PROYECTOR MH 250W NUEVA | 279 | Un | 351349 | 15 | 0 | 0 | 0 | 0 | 0 | 0 | 0 | 0 | 0 | 0 | 0 | 0 | 0 | 0 | 0 | 0 | 0 | 0 | 0 | 0 | 0 | 0 | 0 | 0 | 0 | 0 | 0 | 0 | 0 | 0
UCAP166 | LUMINARIA NA 250W SEGUNDA | 279 | Un | 435463 | 49 | 0 | 0 | 0 | 0 | 0 | 0 | 0 | 0 | 0 | 0 | 0 | 0 | 0 | 0 | 0 | 0 | 0 | 0 | 0 | 0 | 0 | 0 | 0 | 0 | 0 | 0 | 0 | 0 | 0 | 0
UCAP167 | PROYECTOR MH 250W SEGUNDA | 279 | Un | 413027 | 36 | 0 | 0 | 0 | 0 | 0 | 0 | 0 | 0 | 0 | 0 | 0 | 0 | 0 | 0 | 0 | 0 | 0 | 0 | 0 | 0 | 0 | 0 | 0 | 0 | 0 | 0 | 0 | 0 | 0 | 0
UCAP168 | LUMINARIA LED DE 80W NUEVA | 80 | Un | 1547358 | 1 | 1 | 1 | 1 | 1 | 1 | 1 | 1 | 1 | 1 | 1 | 1 | 1 | 1 | 1 | 1 | 0 | 0 | 0 | 0 | 0 | 0 | 0 | 0 | 0 | 0 | 0 | 0 | 0 | 0 | 0
UCAP169 | PROYECTOR MH 1000W SEGUNDA | 1100 | Un | 540000 | 16 | 0 | 0 | 0 | 0 | 0 | 0 | 0 | 0 | 0 | 0 | 0 | 0 | 0 | 0 | 0 | 0 | 0 | 0 | 0 | 0 | 0 | 0 | 0 | 0 | 0 | 0 | 0 | 0 | 0 | 0
UCAP170 | LUMINARIA LED 70W NUEVA | 70 | Un | 1106457 | 1 | 1 | 1 | 1 | 1 | 1 | 1 | 1 | 1 | 1 | 1 | 1 | 1 | 1 | 1 | 1 | 0 | 0 | 0 | 0 | 0 | 0 | 0 | 0 | 0 | 0 | 0 | 0 | 0 | 0 | 0
UCAP171 | PROYECTOR LED 100W. AUTONOMA | 100 | Un | 1298300 | 7 | 7 | 7 | 7 | 7 | 7 | 7 | 7 | 7 | 7 | 7 | 7 | 7 | 7 | 7 | 7 | 0 | 0 | 0 | 0 | 0 | 0 | 0 | 0 | 0 | 0 | 0 | 0 | 0 | 0 | 0
UCAP172 | BA├æADOR LED 20W. AUTONOMA | 20 | Un | 860000 | 24 | 24 | 24 | 24 | 24 | 24 | 24 | 24 | 24 | 24 | 24 | 24 | 24 | 24 | 24 | 24 | 0 | 0 | 0 | 0 | 0 | 0 | 0 | 0 | 0 | 0 | 0 | 0 | 0 | 0 | 0
UCAP173 | BA├æADOR LED 36W. AUTONOMA | 36 | Un | 1060000 | 14 | 14 | 14 | 14 | 14 | 14 | 14 | 14 | 14 | 14 | 14 | 14 | 14 | 14 | 14 | 14 | 0 | 0 | 0 | 0 | 0 | 0 | 0 | 0 | 0 | 0 | 0 | 0 | 0 | 0 | 0
UCAP174 | LUMINARIA LED 150W. AUTONOMA | 150 | Un | 120000 | 43 | 43 | 43 | 43 | 43 | 43 | 43 | 43 | 43 | 43 | 43 | 43 | 43 | 43 | 43 | 43 | 0 | 0 | 0 | 0 | 0 | 0 | 0 | 0 | 0 | 0 | 0 | 0 | 0 | 0 | 0
UCAP175 | LUMINARIA LED 60W. AUTONOMA | 60 | Un | 860000 | 10 | 10 | 10 | 10 | 10 | 10 | 10 | 10 | 10 | 10 | 10 | 10 | 10 | 10 | 10 | 10 | 0 | 0 | 0 | 0 | 0 | 0 | 0 | 0 | 0 | 0 | 0 | 0 | 0 | 0 | 0
UCAP176 | PROYECTOR LED RGB 200W NUEVA | 200 | Un | 1079900 | 9 | 9 | 9 | 9 | 9 | 9 | 9 | 9 | 9 | 9 | 9 | 9 | 9 | 9 | 9 | 9 | 0 | 0 | 0 | 0 | 0 | 0 | 0 | 0 | 0 | 0 | 0 | 0 | 0 | 0 | 0
UCAP177 | PROYECTOR LED LED 50W NUEVA | 50 | Un | 598300 | 2 | 2 | 2 | 2 | 2 | 2 | 2 | 2 | 2 | 2 | 2 | 2 | 2 | 2 | 2 | 2 | 0 | 0 | 0 | 0 | 0 | 0 | 0 | 0 | 0 | 0 | 0 | 0 | 0 | 0 | 0
UCAP178 | ETIQUETA LUMINARIA 250W | 279 | Un | 509142 | 10 | 10 | 10 | 10 | 10 | 10 | 10 | 10 | 10 | 10 | 10 | 10 | 10 | 10 | 10 | 10 | 0 | 0 | 0 | 0 | 0 | 0 | 0 | 0 | 0 | 0 | 0 | 0 | 0 | 0 | 0
UCAP179 | PROYECTOR LED 50W NUEVO | 50 | Un | 134677 | 3 | 3 | 3 | 3 | 3 | 3 | 3 | 3 | 3 | 3 | 3 | 3 | 3 | 3 | 3 | 3 | 0 | 0 | 0 | 0 | 0 | 0 | 0 | 0 | 0 | 0 | 0 | 0 | 0 | 0 | 0
UCAP180 | PROYECTOR MH 150W NUEVO | 169 | Un | 352663 | 4 | 0 | 0 | 0 | 0 | 0 | 0 | 0 | 0 | 0 | 0 | 0 | 0 | 0 | 0 | 0 | 0 | 0 | 0 | 0 | 0 | 0 | 0 | 0 | 0 | 0 | 0 | 0 | 0 | 0 | 0
UCAP181 | PROYECTOR MH 400W NUEVA | 440 | Un | 509142 | 5 | 0 | 0 | 0 | 0 | 0 | 0 | 0 | 0 | 0 | 0 | 0 | 0 | 0 | 0 | 0 | 0 | 0 | 0 | 0 | 0 | 0 | 0 | 0 | 0 | 0 | 0 | 0 | 0 | 0 | 0
UCAP182 | PROYECTOR LED 400W NUEVO | 400 | Un | 2843260 | 6 | 6 | 6 | 6 | 6 | 6 | 6 | 6 | 6 | 6 | 6 | 6 | 6 | 6 | 6 | 6 | 0 | 0 | 0 | 0 | 0 | 0 | 0 | 0 | 0 | 0 | 0 | 0 | 0 | 0 | 0
UCAP183 | PROYECTOR MH 400W LED | 400 | Un | 2156000 | 38 | 38 | 38 | 38 | 38 | 38 | 38 | 38 | 38 | 38 | 38 | 38 | 38 | 38 | 38 | 38 | 0 | 0 | 0 | 0 | 0 | 0 | 0 | 0 | 0 | 0 | 0 | 0 | 0 | 0 | 0
UCAP184 | PROYECTOR IMPOLED 400W LED | 400 | Un | 509142 | 5 | 5 | 5 | 5 | 5 | 5 | 5 | 5 | 5 | 5 | 5 | 5 | 5 | 5 | 5 | 5 | 0 | 0 | 0 | 0 | 0 | 0 | 0 | 0 | 0 | 0 | 0 | 0 | 0 | 0 | 0
UCAP185 | LUMINARIA MH 400W SEGUNDA | 440 | Un | 509142 | 1 | 0 | 0 | 0 | 0 | 0 | 0 | 0 | 0 | 0 | 0 | 0 | 0 | 0 | 0 | 0 | 0 | 0 | 0 | 0 | 0 | 0 | 0 | 0 | 0 | 0 | 0 | 0 | 0 | 0 | 0
UCAP186 | LUMINARIA LED 38W | 38 | Un | 1056546 | 3 | 3 | 3 | 3 | 3 | 3 | 3 | 3 | 3 | 3 | 3 | 3 | 3 | 3 | 3 | 3 | 0 | 0 | 0 | 0 | 0 | 0 | 0 | 0 | 0 | 0 | 0 | 0 | 0 | 0 | 0
UCAP187 | LUMINARIA LED 80-90W NUEVA | 90 | Un | 1547358 | 1 | 1 | 1 | 1 | 1 | 1 | 1 | 1 | 1 | 1 | 1 | 1 | 1 | 1 | 1 | 1 | 0 | 0 | 0 | 0 | 0 | 0 | 0 | 0 | 0 | 0 | 0 | 0 | 0 | 0 | 0
UCAP188 | LUMINARIA 3000 40 NUEVA | 40 | Un | 757310 | 13 | 13 | 13 | 13 | 13 | 13 | 13 | 13 | 13 | 13 | 13 | 13 | 13 | 13 | 13 | 13 | 0 | 0 | 0 | 0 | 0 | 0 | 0 | 0 | 0 | 0 | 0 | 0 | 0 | 0 | 0
UCAP189 | LUMINARIA NA 150W ONIX SEGUNDA | 169 | Un | 340000 | 1 | 0 | 0 | 0 | 0 | 0 | 0 | 0 | 0 | 0 | 0 | 0 | 0 | 0 | 0 | 0 | 0 | 0 | 0 | 0 | 0 | 0 | 0 | 0 | 0 | 0 | 0 | 0 | 0 | 0 | 0
UCAP190 | LUMINARIA NA 70 SEGUNDA | 81 | Un | 201799 | 5 | 0 | 0 | 0 | 0 | 0 | 0 | 0 | 0 | 0 | 0 | 0 | 0 | 0 | 0 | 0 | 0 | 0 | 0 | 0 | 0 | 0 | 0 | 0 | 0 | 0 | 0 | 0 | 0 | 0 | 0
UCAP191 | LUMINARIA NA 150 SEGUNDA | 169 | Un | 333700 | 1 | 0 | 0 | 0 | 0 | 0 | 0 | 0 | 0 | 0 | 0 | 0 | 0 | 0 | 0 | 0 | 0 | 0 | 0 | 0 | 0 | 0 | 0 | 0 | 0 | 0 | 0 | 0 | 0 | 0 | 0
UCAP192 | PROYECTOR 250W NUEVO | 279 | Un | 413027 | 5 | 0 | 0 | 0 | 0 | 0 | 0 | 0 | 0 | 0 | 0 | 0 | 0 | 0 | 0 | 0 | 0 | 0 | 0 | 0 | 0 | 0 | 0 | 0 | 0 | 0 | 0 | 0 | 0 | 0 | 0
UCAP193 | LUMINARIA NA 250W NUEVA ETIQUETA | 279 | Un | 413027 | 1 | 0 | 0 | 0 | 0 | 0 | 0 | 0 | 0 | 0 | 0 | 0 | 0 | 0 | 0 | 0 | 0 | 0 | 0 | 0 | 0 | 0 | 0 | 0 | 0 | 0 | 0 | 0 | 0 | 0 | 0
UCAP194 | ETIQUETA LUMINARIA NA 100W NUEVA | 115 | Un | 211467 | 1 | 0 | 0 | 0 | 0 | 0 | 0 | 0 | 0 | 0 | 0 | 0 | 0 | 0 | 0 | 0 | 0 | 0 | 0 | 0 | 0 | 0 | 0 | 0 | 0 | 0 | 0 | 0 | 0 | 0 | 0
UCAP195 | LUMINARIA 80-90W LED | 90 | Un | 940000 | 8 | 8 | 8 | 8 | 8 | 8 | 8 | 8 | 8 | 8 | 8 | 8 | 8 | 8 | 8 | 8 | 0 | 0 | 0 | 0 | 0 | 0 | 0 | 0 | 0 | 0 | 0 | 0 | 0 | 0 | 0
UCAP196 | LUMINARIA NA 70W NUEVA | 81 | Un | 203490 | 78 | 0 | 0 | 0 | 0 | 0 | 0 | 0 | 0 | 0 | 0 | 0 | 0 | 0 | 0 | 0 | 0 | 0 | 0 | 0 | 0 | 0 | 0 | 0 | 0 | 0 | 0 | 0 | 0 | 0 | 0
UCAP197 | ETIQUETA NA 70W NUEVA | 81 | Un | 201799 | 17 | 0 | 0 | 0 | 0 | 0 | 0 | 0 | 0 | 0 | 0 | 0 | 0 | 0 | 0 | 0 | 0 | 0 | 0 | 0 | 0 | 0 | 0 | 0 | 0 | 0 | 0 | 0 | 0 | 0 | 0
UCAP198 | PROYECTOR RGB 200W LED | 200 | Un | 330000 | 2 | 2 | 2 | 2 | 2 | 2 | 2 | 2 | 2 | 2 | 2 | 2 | 2 | 2 | 2 | 2 | 0 | 0 | 0 | 0 | 0 | 0 | 0 | 0 | 0 | 0 | 0 | 0 | 0 | 0 | 0
UCAP199 | LUMINARIA YOA 38W LED | 38 | Un | 413027 | 4 | 4 | 4 | 4 | 4 | 4 | 4 | 4 | 4 | 4 | 4 | 4 | 4 | 4 | 4 | 4 | 0 | 0 | 0 | 0 | 0 | 0 | 0 | 0 | 0 | 0 | 0 | 0 | 0 | 0 | 0
UCAP200 | LUMINARIA NA 70W SEGUNDA | 81 | Un | 201799 | 2 | 0 | 0 | 0 | 0 | 0 | 0 | 0 | 0 | 0 | 0 | 0 | 0 | 0 | 0 | 0 | 0 | 0 | 0 | 0 | 0 | 0 | 0 | 0 | 0 | 0 | 0 | 0 | 0 | 0 | 0
UCAP201 | PROYECTOR MH 250W REPOTENCIAR | 279 | Un | 413027 | 1 | 0 | 0 | 0 | 0 | 0 | 0 | 0 | 0 | 0 | 0 | 0 | 0 | 0 | 0 | 0 | 0 | 0 | 0 | 0 | 0 | 0 | 0 | 0 | 0 | 0 | 0 | 0 | 0 | 0 | 0
UCAP202 | ETIQUETA 250W NUEVA | 279 | Un | 431050 | 3 | 0 | 0 | 0 | 0 | 0 | 0 | 0 | 0 | 0 | 0 | 0 | 0 | 0 | 0 | 0 | 0 | 0 | 0 | 0 | 0 | 0 | 0 | 0 | 0 | 0 | 0 | 0 | 0 | 0 | 0
UCAP203 | LUMINARIA NA 400 SEGUNDA | 440 | Un | 431050 | 1 | 0 | 0 | 0 | 0 | 0 | 0 | 0 | 0 | 0 | 0 | 0 | 0 | 0 | 0 | 0 | 0 | 0 | 0 | 0 | 0 | 0 | 0 | 0 | 0 | 0 | 0 | 0 | 0 | 0 | 0
UCAP204 | ETIQUETA NA 400W NUEVA | 440 | Un | 431050 | 1 | 0 | 0 | 0 | 0 | 0 | 0 | 0 | 0 | 0 | 0 | 0 | 0 | 0 | 0 | 0 | 0 | 0 | 0 | 0 | 0 | 0 | 0 | 0 | 0 | 0 | 0 | 0 | 0 | 0 | 0
UCAP205 | PROYECTOR IMPORLED APOLO 400W NUEVO | 400 | Un | 2156000 | 4 | 4 | 4 | 4 | 4 | 4 | 4 | 4 | 4 | 4 | 4 | 4 | 4 | 4 | 4 | 4 | 0 | 0 | 0 | 0 | 0 | 0 | 0 | 0 | 0 | 0 | 0 | 0 | 0 | 0 | 0
UCAP206 | LUMINARIA LED 65W SEGUNDA | 65 | Un | 736002 | 1 | 1 | 1 | 1 | 1 | 1 | 1 | 1 | 1 | 1 | 1 | 1 | 1 | 1 | 1 | 1 | 0 | 0 | 0 | 0 | 0 | 0 | 0 | 0 | 0 | 0 | 0 | 0 | 0 | 0 | 0
UCAP207 | LUMINARIA 3000 65 NUEVA | 65 | Un | 736002 | 9 | 9 | 9 | 9 | 9 | 9 | 9 | 9 | 9 | 9 | 9 | 9 | 9 | 9 | 9 | 9 | 0 | 0 | 0 | 0 | 0 | 0 | 0 | 0 | 0 | 0 | 0 | 0 | 0 | 0 | 0
UCAP208 | PROYECTOR LED 200W NUEVA | 200 | Un | 698300 | 3 | 3 | 3 | 3 | 3 | 3 | 3 | 3 | 3 | 3 | 3 | 3 | 3 | 3 | 3 | 3 | 0 | 0 | 0 | 0 | 0 | 0 | 0 | 0 | 0 | 0 | 0 | 0 | 0 | 0 | 0
UCAP209 | PROYECTOR MH 250 SEGUNDA | 279 | Un | 509142 | 2 | 0 | 0 | 0 | 0 | 0 | 0 | 0 | 0 | 0 | 0 | 0 | 0 | 0 | 0 | 0 | 0 | 0 | 0 | 0 | 0 | 0 | 0 | 0 | 0 | 0 | 0 | 0 | 0 | 0 | 0
UCAP210 | Proyector led 200w | 200 | Un | 2176396 | 9 | 9 | 9 | 9 | 9 | 9 | 9 | 9 | 9 | 9 | 9 | 9 | 9 | 9 | 9 | 9 | 0 | 0 | 0 | 0 | 0 | 0 | 0 | 0 | 0 | 0 | 0 | 0 | 0 | 0 | 0
UCAP211 | Luminaria picadelly 250w | 279 | Un | 680000 | 6 | 0 | 0 | 0 | 0 | 0 | 0 | 0 | 0 | 0 | 0 | 0 | 0 | 0 | 0 | 0 | 0 | 0 | 0 | 0 | 0 | 0 | 0 | 0 | 0 | 0 | 0 | 0 | 0 | 0 | 0
UCAP212 | ETIQUETA LUMINARIA LED 100W NUEVA | 100 | Un | 2060000 | 7 | 7 | 7 | 7 | 7 | 7 | 7 | 7 | 7 | 7 | 7 | 7 | 7 | 7 | 7 | 7 | 0 | 0 | 0 | 0 | 0 | 0 | 0 | 0 | 0 | 0 | 0 | 0 | 0 | 0 | 0
UCAP213 | PROYECTOR LED 400W APOLO | 400 | Un | 2980712 | 13 | 13 | 13 | 13 | 13 | 13 | 13 | 13 | 13 | 13 | 13 | 13 | 13 | 13 | 13 | 13 | 0 | 0 | 0 | 0 | 0 | 0 | 0 | 0 | 0 | 0 | 0 | 0 | 0 | 0 | 0
UCAP214 | ETIQUETA LUMINARIA 70W NA | 81 | Un | 201799 | 3 | 0 | 0 | 0 | 0 | 0 | 0 | 0 | 0 | 0 | 0 | 0 | 0 | 0 | 0 | 0 | 0 | 0 | 0 | 0 | 0 | 0 | 0 | 0 | 0 | 0 | 0 | 0 | 0 | 0 | 0
UCAP215 | PROYECTOR MH 250W SEGUND | 279 | Un | 413027 | 1 | 0 | 0 | 0 | 0 | 0 | 0 | 0 | 0 | 0 | 0 | 0 | 0 | 0 | 0 | 0 | 0 | 0 | 0 | 0 | 0 | 0 | 0 | 0 | 0 | 0 | 0 | 0 | 0 | 0 | 0
UCAP216 | PROYECTOR MH 4000W SEGUND | 440 | Un | 509142 | 1 | 0 | 0 | 0 | 0 | 0 | 0 | 0 | 0 | 0 | 0 | 0 | 0 | 0 | 0 | 0 | 0 | 0 | 0 | 0 | 0 | 0 | 0 | 0 | 0 | 0 | 0 | 0 | 0 | 0 | 0
UCAP217 | LUMINARIA NA 250 NUEVA | 279 | Un | 378325 | 7 | 0 | 0 | 0 | 0 | 0 | 0 | 0 | 0 | 0 | 0 | 0 | 0 | 0 | 0 | 0 | 0 | 0 | 0 | 0 | 0 | 0 | 0 | 0 | 0 | 0 | 0 | 0 | 0 | 0 | 0
UCAP218 | Luminaria Led 150w | 150 | Un | 845605 | 293 | 293 | 293 | 293 | 293 | 293 | 293 | 293 | 293 | 293 | 293 | 293 | 293 | 293 | 293 | 293 | 0 | 0 | 0 | 0 | 0 | 0 | 0 | 0 | 0 | 0 | 0 | 0 | 0 | 0 | 0
UCAP219 | Luminaria Led 40w | 40 | Un | 321869 | 54 | 54 | 54 | 54 | 54 | 54 | 54 | 54 | 54 | 54 | 54 | 54 | 54 | 54 | 54 | 54 | 0 | 0 | 0 | 0 | 0 | 0 | 0 | 0 | 0 | 0 | 0 | 0 | 0 | 0 | 0
UCAP220 | Proyector led 50w | 50 | Un | 259754 | 21 | 21 | 21 | 21 | 21 | 21 | 21 | 21 | 21 | 21 | 21 | 21 | 21 | 21 | 21 | 21 | 0 | 0 | 0 | 0 | 0 | 0 | 0 | 0 | 0 | 0 | 0 | 0 | 0 | 0 | 0
UCAP221 | Luminaria Led 60w | 60 | Un | 387336 | 28 | 28 | 28 | 28 | 28 | 28 | 28 | 28 | 28 | 28 | 28 | 28 | 28 | 28 | 28 | 28 | 0 | 0 | 0 | 0 | 0 | 0 | 0 | 0 | 0 | 0 | 0 | 0 | 0 | 0 | 0
UCAP222 | PROYECTOR MH 250W SEGUNDA TRANSF | 279 | Un | 413027 | 1 | 0 | 0 | 0 | 0 | 0 | 0 | 0 | 0 | 0 | 0 | 0 | 0 | 0 | 0 | 0 | 0 | 0 | 0 | 0 | 0 | 0 | 0 | 0 | 0 | 0 | 0 | 0 | 0 | 0 | 0
UCAP223 | PROYECTOR LED 200W NUEVO | 200 | Un | 2390712 | 20 | 20 | 20 | 20 | 20 | 20 | 20 | 20 | 20 | 20 | 20 | 20 | 20 | 20 | 20 | 20 | 0 | 0 | 0 | 0 | 0 | 0 | 0 | 0 | 0 | 0 | 0 | 0 | 0 | 0 | 0
UCAP224 | LUMINARIA NA 100W TRANSF DESDE 250W | 115 | Un | 211467 | 3 | 0 | 0 | 0 | 0 | 0 | 0 | 0 | 0 | 0 | 0 | 0 | 0 | 0 | 0 | 0 | 0 | 0 | 0 | 0 | 0 | 0 | 0 | 0 | 0 | 0 | 0 | 0 | 0 | 0 | 0
UCAP225 | LUMINARIA MILENIUM LED 60W NUEVA | 60 | Un | 387336 | 2 | 2 | 2 | 2 | 2 | 2 | 2 | 2 | 2 | 2 | 2 | 2 | 2 | 2 | 2 | 2 | 0 | 0 | 0 | 0 | 0 | 0 | 0 | 0 | 0 | 0 | 0 | 0 | 0 | 0 | 0
UCAP226 | ETIQUETA LUMINARIA MILENIUM LED 60W NUEVA | 60 | Un | 387336 | 1 | 1 | 1 | 1 | 1 | 1 | 1 | 1 | 1 | 1 | 1 | 1 | 1 | 1 | 1 | 1 | 0 | 0 | 0 | 0 | 0 | 0 | 0 | 0 | 0 | 0 | 0 | 0 | 0 | 0 | 0
UCAP227 | LUMINARIA LED 80W NUEVA | 80 | Un | 518269 | 19 | 19 | 19 | 19 | 19 | 19 | 19 | 19 | 19 | 19 | 19 | 19 | 19 | 19 | 19 | 19 | 0 | 0 | 0 | 0 | 0 | 0 | 0 | 0 | 0 | 0 | 0 | 0 | 0 | 0 | 0
UCAP228 | LUMINARIA MILENIUM 150W NUEVA | 150 | Un | 845605 | 7 | 0 | 0 | 0 | 0 | 0 | 0 | 0 | 0 | 0 | 0 | 0 | 0 | 0 | 0 | 0 | 0 | 0 | 0 | 0 | 0 | 0 | 0 | 0 | 0 | 0 | 0 | 0 | 0 | 0 | 0
UCAP229 | LUMINARIA TRANS 150W DE 250W SEGUNDA | 169 | Un | 333700 | 9 | 9 | 9 | 9 | 9 | 9 | 9 | 9 | 9 | 9 | 9 | 9 | 9 | 9 | 9 | 9 | 0 | 0 | 0 | 0 | 0 | 0 | 0 | 0 | 0 | 0 | 0 | 0 | 0 | 0 | 0
UCAP230 | Luminaria Led 65w | 65 | Un | 1989070 | 3 | 3 | 3 | 3 | 3 | 3 | 3 | 3 | 3 | 3 | 3 | 3 | 3 | 3 | 3 | 3 | 0 | 0 | 0 | 0 | 0 | 0 | 0 | 0 | 0 | 0 | 0 | 0 | 0 | 0 | 0
UCAP231 | PROYECTOR LED 400W APOLO NUEVO | 400 | Un | 2980712 | 3 | 3 | 3 | 3 | 3 | 3 | 3 | 3 | 3 | 3 | 3 | 3 | 3 | 3 | 3 | 3 | 0 | 0 | 0 | 0 | 0 | 0 | 0 | 0 | 0 | 0 | 0 | 0 | 0 | 0 | 0
UCAP232 | ETIQUETA PROYECTOR MH 1000 SEGUNDA | 115 | Un | 540000 | 5 | 0 | 0 | 0 | 0 | 0 | 0 | 0 | 0 | 0 | 0 | 0 | 0 | 0 | 0 | 0 | 0 | 0 | 0 | 0 | 0 | 0 | 0 | 0 | 0 | 0 | 0 | 0 | 0 | 0 | 0
UCAP233 | LUMINARIA TRANS 100W DE 250W SEGUNDA | 279 | Un | 211467 | 6 | 0 | 0 | 0 | 0 | 0 | 0 | 0 | 0 | 0 | 0 | 0 | 0 | 0 | 0 | 0 | 0 | 0 | 0 | 0 | 0 | 0 | 0 | 0 | 0 | 0 | 0 | 0 | 0 | 0 | 0
UCAP234 | LUMINARIA LED DE 40W NUEVA | 40 | Un | 321869 | 3 | 3 | 3 | 3 | 3 | 3 | 3 | 3 | 3 | 3 | 3 | 3 | 3 | 3 | 3 | 3 | 0 | 0 | 0 | 0 | 0 | 0 | 0 | 0 | 0 | 0 | 0 | 0 | 0 | 0 | 0
UCAP235 | LUMINARIA LED 65W NUEVA MILLENIUM | 65 | Un | 387336 | 12 | 12 | 12 | 12 | 12 | 12 | 12 | 12 | 12 | 12 | 12 | 12 | 12 | 12 | 12 | 12 | 0 | 0 | 0 | 0 | 0 | 0 | 0 | 0 | 0 | 0 | 0 | 0 | 0 | 0 | 0
UCAP236 | LUMINARIA LED 40W NUEVA YOA | 40 | Un | 1989070 | 21 | 21 | 21 | 21 | 21 | 21 | 21 | 21 | 21 | 21 | 21 | 21 | 21 | 21 | 21 | 21 | 0 | 0 | 0 | 0 | 0 | 0 | 0 | 0 | 0 | 0 | 0 | 0 | 0 | 0 | 0
UCAP237 | LUMINARIA LED 80W NUEVA MILLENIUM | 80 | Un | 518269 | 3 | 3 | 3 | 3 | 3 | 3 | 3 | 3 | 3 | 3 | 3 | 3 | 3 | 3 | 3 | 3 | 0 | 0 | 0 | 0 | 0 | 0 | 0 | 0 | 0 | 0 | 0 | 0 | 0 | 0 | 0
UCAP238 | LUMINARIA LED 150W NUEVA MILLENIUM | 150 | Un | 845605 | 41 | 41 | 41 | 41 | 41 | 41 | 41 | 41 | 41 | 41 | 41 | 41 | 41 | 41 | 41 | 41 | 0 | 0 | 0 | 0 | 0 | 0 | 0 | 0 | 0 | 0 | 0 | 0 | 0 | 0 | 0
UCAP239 | ETIQUETA 250W | 279 | Un | 413027 | 1 | 0 | 0 | 0 | 0 | 0 | 0 | 0 | 0 | 0 | 0 | 0 | 0 | 0 | 0 | 0 | 0 | 0 | 0 | 0 | 0 | 0 | 0 | 0 | 0 | 0 | 0 | 0 | 0 | 0 | 0
UCAP240 | LUMINARIA LED 65W NUEVA 4000X65 | 65 | Un | 736002 | 4 | 4 | 4 | 4 | 4 | 4 | 4 | 4 | 4 | 4 | 4 | 4 | 4 | 4 | 4 | 4 | 0 | 0 | 0 | 0 | 0 | 0 | 0 | 0 | 0 | 0 | 0 | 0 | 0 | 0 | 0
UCAP241 | LUMINARIA LED 38W NUEVA YOA | 38 | Un | 1989070 | 8 | 8 | 8 | 8 | 8 | 8 | 8 | 8 | 8 | 8 | 8 | 8 | 8 | 8 | 8 | 8 | 0 | 0 | 0 | 0 | 0 | 0 | 0 | 0 | 0 | 0 | 0 | 0 | 0 | 0 | 0
UCAP242 | LUMINARIA LED 150W MILLENIUM | 150 | Un | 845605 | 29 | 29 | 29 | 29 | 29 | 29 | 29 | 29 | 29 | 29 | 29 | 29 | 29 | 29 | 29 | 29 | 0 | 0 | 0 | 0 | 0 | 0 | 0 | 0 | 0 | 0 | 0 | 0 | 0 | 0 | 0
UCAP243 | LUMINARIA LED 150W NUEVA | 150 | Un | 845605 | 10 | 10 | 10 | 10 | 10 | 10 | 10 | 10 | 10 | 10 | 10 | 10 | 10 | 10 | 10 | 10 | 0 | 0 | 0 | 0 | 0 | 0 | 0 | 0 | 0 | 0 | 0 | 0 | 0 | 0 | 0
UCAP244 | ETIQUETA LUMINARIA NA 250W | 279 | Un | 431050 | 1 | 0 | 0 | 0 | 0 | 0 | 0 | 0 | 0 | 0 | 0 | 0 | 0 | 0 | 0 | 0 | 0 | 0 | 0 | 0 | 0 | 0 | 0 | 0 | 0 | 0 | 0 | 0 | 0 | 0 | 0
UCAP245 | LUMINARIA LED 40W MILLENIUM NUEVA | 40 | Un | 321869 | 17 | 17 | 17 | 17 | 17 | 17 | 17 | 17 | 17 | 17 | 17 | 17 | 17 | 17 | 17 | 17 | 0 | 0 | 0 | 0 | 0 | 0 | 0 | 0 | 0 | 0 | 0 | 0 | 0 | 0 | 0
UCAP246 | LUMINARIA LED 40W NUEVA MILLENIUM | 40 | Un | 321869 | 1 | 1 | 1 | 1 | 1 | 1 | 1 | 1 | 1 | 1 | 1 | 1 | 1 | 1 | 1 | 1 | 0 | 0 | 0 | 0 | 0 | 0 | 0 | 0 | 0 | 0 | 0 | 0 | 0 | 0 | 0
UCAP247 | LUMINARIA LED 60W MILLENIUM NUEVA | 60 | Un | 387336 | 1 | 1 | 1 | 1 | 1 | 1 | 1 | 1 | 1 | 1 | 1 | 1 | 1 | 1 | 1 | 1 | 0 | 0 | 0 | 0 | 0 | 0 | 0 | 0 | 0 | 0 | 0 | 0 | 0 | 0 | 0
UCAP248 | LUMINARIA LED 38W NUEVA | 38 | Un | 1989070 | 11 | 11 | 11 | 11 | 11 | 11 | 11 | 11 | 11 | 11 | 11 | 11 | 11 | 11 | 11 | 11 | 0 | 0 | 0 | 0 | 0 | 0 | 0 | 0 | 0 | 0 | 0 | 0 | 0 | 0 | 0
UCAP249 | PROYECOTOR MH SEGUNDA | 169 | Un | 413027 | 1 | 0 | 0 | 0 | 0 | 0 | 0 | 0 | 0 | 0 | 0 | 0 | 0 | 0 | 0 | 0 | 0 | 0 | 0 | 0 | 0 | 0 | 0 | 0 | 0 | 0 | 0 | 0 | 0 | 0 | 0
UCAP250 | LUMIANRIA NA 100W SEGUNDA | 115 | Un | 211467 | 2 | 0 | 0 | 0 | 0 | 0 | 0 | 0 | 0 | 0 | 0 | 0 | 0 | 0 | 0 | 0 | 0 | 0 | 0 | 0 | 0 | 0 | 0 | 0 | 0 | 0 | 0 | 0 | 0 | 0 | 0
UCAP251 | ETIQUETA LUMINARIA LED 38W | 38 | Un | 1989070 | 2 | 2 | 2 | 2 | 2 | 2 | 2 | 2 | 2 | 2 | 2 | 2 | 2 | 2 | 2 | 2 | 0 | 0 | 0 | 0 | 0 | 0 | 0 | 0 | 0 | 0 | 0 | 0 | 0 | 0 | 0
UCAP252 | LUMINARIA LED 38W SEGUNDA | 38 | Un | 1989070 | 1 | 1 | 1 | 1 | 1 | 1 | 1 | 1 | 1 | 1 | 1 | 1 | 1 | 1 | 1 | 1 | 0 | 0 | 0 | 0 | 0 | 0 | 0 | 0 | 0 | 0 | 0 | 0 | 0 | 0 | 0
UCAP253 | LUMINARIA LED 38W YOA | 38 | Un | 1989070 | 4 | 4 | 4 | 4 | 4 | 4 | 4 | 4 | 4 | 4 | 4 | 4 | 4 | 4 | 4 | 4 | 0 | 0 | 0 | 0 | 0 | 0 | 0 | 0 | 0 | 0 | 0 | 0 | 0 | 0 | 0
UCAP254 | LUMINARIA LED 39W SEGUNDA | 39 | Un | 803602 | 1 | 1 | 1 | 1 | 1 | 1 | 1 | 1 | 1 | 1 | 1 | 1 | 1 | 1 | 1 | 1 | 0 | 0 | 0 | 0 | 0 | 0 | 0 | 0 | 0 | 0 | 0 | 0 | 0 | 0 | 0
UCAP255 | LUMINARIA LED 40W MILLENIUM | 40 | Un | 321869 | 4 | 4 | 4 | 4 | 4 | 4 | 4 | 4 | 4 | 4 | 4 | 4 | 4 | 4 | 4 | 4 | 0 | 0 | 0 | 0 | 0 | 0 | 0 | 0 | 0 | 0 | 0 | 0 | 0 | 0 | 0
UCAP256 | LUMINARIA LED 56W VOLTANA | 56 | Un | 1033000 | 4 | 4 | 4 | 4 | 4 | 4 | 4 | 4 | 4 | 4 | 4 | 4 | 4 | 4 | 4 | 4 | 0 | 0 | 0 | 0 | 0 | 0 | 0 | 0 | 0 | 0 | 0 | 0 | 0 | 0 | 0
UCAP257 | LUMINARIA LED 80W MILLENIUM | 80 | Un | 518269 | 5 | 5 | 5 | 5 | 5 | 5 | 5 | 5 | 5 | 5 | 5 | 5 | 5 | 5 | 5 | 5 | 0 | 0 | 0 | 0 | 0 | 0 | 0 | 0 | 0 | 0 | 0 | 0 | 0 | 0 | 0
UCAP258 | LUMINARIA VIENTO NA 250W SEGUNDA | 279 | Un | 509142 | 3 | 0 | 0 | 0 | 0 | 0 | 0 | 0 | 0 | 0 | 0 | 0 | 0 | 0 | 0 | 0 | 0 | 0 | 0 | 0 | 0 | 0 | 0 | 0 | 0 | 0 | 0 | 0 | 0 | 0 | 0
UCAP259 | LUMINARIA LED 60W MILLENIUM | 60 | Un | 387336 | 1 | 1 | 1 | 1 | 1 | 1 | 1 | 1 | 1 | 1 | 1 | 1 | 1 | 1 | 1 | 1 | 0 | 0 | 0 | 0 | 0 | 0 | 0 | 0 | 0 | 0 | 0 | 0 | 0 | 0 | 0
UCAP260 | ETIQUETA LUMINARIA 150W | 169 | Un | 333700 | 1 | 0 | 0 | 0 | 0 | 0 | 0 | 0 | 0 | 0 | 0 | 0 | 0 | 0 | 0 | 0 | 0 | 0 | 0 | 0 | 0 | 0 | 0 | 0 | 0 | 0 | 0 | 0 | 0 | 0 | 0
UCAP261 | PROYECTOR NA 250W SEGUNDA | 279 | Un | 413027 | 1 | 0 | 0 | 0 | 0 | 0 | 0 | 0 | 0 | 0 | 0 | 0 | 0 | 0 | 0 | 0 | 0 | 0 | 0 | 0 | 0 | 0 | 0 | 0 | 0 | 0 | 0 | 0 | 0 | 0 | 0
UCAP262 | PROYECTOR APOLO 400W | 400 | Un | 2980712 | 3 | 3 | 3 | 3 | 3 | 3 | 3 | 3 | 3 | 3 | 3 | 3 | 3 | 3 | 3 | 3 | 0 | 0 | 0 | 0 | 0 | 0 | 0 | 0 | 0 | 0 | 0 | 0 | 0 | 0 | 0
UCAP263 | ETIQUETA PROYECTOR APOLO 400W | 400 | Un | 2980712 | 3 | 3 | 3 | 3 | 3 | 3 | 3 | 3 | 3 | 3 | 3 | 3 | 3 | 3 | 3 | 3 | 0 | 0 | 0 | 0 | 0 | 0 | 0 | 0 | 0 | 0 | 0 | 0 | 0 | 0 | 0
UCAP264 | PROYECTOR NA 400W SEGUNDA | 440 | Un | 413027 | 1 | 0 | 0 | 0 | 0 | 0 | 0 | 0 | 0 | 0 | 0 | 0 | 0 | 0 | 0 | 0 | 0 | 0 | 0 | 0 | 0 | 0 | 0 | 0 | 0 | 0 | 0 | 0 | 0 | 0 | 0
UCAP265 | LUMINARIA NA 100W (D3248) | 115 | Un | 211467 | 1 | 0 | 0 | 0 | 0 | 0 | 0 | 0 | 0 | 0 | 0 | 0 | 0 | 0 | 0 | 0 | 0 | 0 | 0 | 0 | 0 | 0 | 0 | 0 | 0 | 0 | 0 | 0 | 0 | 0 | 0
UCAP266 | LUMINARIA IMPOLED 150W NUEVA | 150 | Un | 845605 | 1 | 1 | 1 | 1 | 1 | 1 | 1 | 1 | 1 | 1 | 1 | 1 | 1 | 1 | 1 | 1 | 0 | 0 | 0 | 0 | 0 | 0 | 0 | 0 | 0 | 0 | 0 | 0 | 0 | 0 | 0
UCAP267 | LUMINARIA NA 250W VIENTO SEGUNDA | 279 | Un | 509142 | 2 | 0 | 0 | 0 | 0 | 0 | 0 | 0 | 0 | 0 | 0 | 0 | 0 | 0 | 0 | 0 | 0 | 0 | 0 | 0 | 0 | 0 | 0 | 0 | 0 | 0 | 0 | 0 | 0 | 0 | 0
UCAP268 | LUMINARIA NA 250W SEGUNDA VIENTO | 279 | Un | 509142 | 2 | 0 | 0 | 0 | 0 | 0 | 0 | 0 | 0 | 0 | 0 | 0 | 0 | 0 | 0 | 0 | 0 | 0 | 0 | 0 | 0 | 0 | 0 | 0 | 0 | 0 | 0 | 0 | 0 | 0 | 0
UCAP269 | PROYECTOR MH 400 W CORNETA SEGUNDA | 440 | Un | 509142 | 2 | 0 | 0 | 0 | 0 | 0 | 0 | 0 | 0 | 0 | 0 | 0 | 0 | 0 | 0 | 0 | 0 | 0 | 0 | 0 | 0 | 0 | 0 | 0 | 0 | 0 | 0 | 0 | 0 | 0 | 0
UCAP270 | PROYECTOR IMPOLED 200W APOLO | 200 | Un | 2390712 | 9 | 9 | 9 | 9 | 9 | 9 | 9 | 9 | 9 | 9 | 9 | 9 | 9 | 9 | 9 | 9 | 0 | 0 | 0 | 0 | 0 | 0 | 0 | 0 | 0 | 0 | 0 | 0 | 0 | 0 | 0
UCAP271 | LUMINARIA LED 30W SEGUNDA | 30 | Un | 1056546 | 2 | 2 | 2 | 2 | 2 | 2 | 2 | 2 | 2 | 2 | 2 | 2 | 2 | 2 | 2 | 2 | 0 | 0 | 0 | 0 | 0 | 0 | 0 | 0 | 0 | 0 | 0 | 0 | 0 | 0 | 0
UCAP272 | Proyector led 150 | 150 | Un | 845605 | 126 | 126 | 126 | 126 | 126 | 126 | 126 | 126 | 126 | 126 | 126 | 126 | 126 | 126 | 126 | 126 | 0 | 0 | 0 | 0 | 0 | 0 | 0 | 0 | 0 | 0 | 0 | 0 | 0 | 0 | 0
UCAP273 | Proyector led 10w | 10 | Un | 134677 | 8 | 8 | 8 | 8 | 8 | 8 | 8 | 8 | 8 | 8 | 8 | 8 | 8 | 8 | 8 | 8 | 0 | 0 | 0 | 0 | 0 | 0 | 0 | 0 | 0 | 0 | 0 | 0 | 0 | 0 | 0
UCAP274 | Luminaria led 80 | 80 | Un | 736002 | 8 | 8 | 8 | 8 | 8 | 8 | 8 | 8 | 8 | 8 | 8 | 8 | 8 | 8 | 8 | 8 | 0 | 0 | 0 | 0 | 0 | 0 | 0 | 0 | 0 | 0 | 0 | 0 | 0 | 0 | 0
UCAP275 | Luminaria led 60 | 60 | Un | 736002 | 8 | 8 | 8 | 8 | 8 | 8 | 8 | 8 | 8 | 8 | 8 | 8 | 8 | 8 | 8 | 8 | 0 | 0 | 0 | 0 | 0 | 0 | 0 | 0 | 0 | 0 | 0 | 0 | 0 | 0 | 0
UCAP276 | Proyector led 153 | 153 | Un | 845605 | 100 | 100 | 100 | 100 | 100 | 100 | 100 | 100 | 100 | 100 | 100 | 100 | 100 | 100 | 100 | 100 | 0 | 0 | 0 | 0 | 0 | 0 | 0 | 0 | 0 | 0 | 0 | 0 | 0 | 0 | 0
UCAP277 | UCAP Luminaria Buxus LED 150 W | 150 | Un | 2298969.6508 |  | 34 | 34 | 34 | 34 | 34 | 34 | 34 | 34 | 34 | 34 | 34 | 34 | 34 | 34 | 34 | 34 | 34 | 34 | 34 | 34 | 34 | 34 | 34 | 34 | 34 | 34 | 34 | 34 | 34 | 34
UCAP278 | UCAP Luminaria Buxus LED 105 W | 105 | Un | 2230607.1477 |  | 4 | 4 | 4 | 4 | 4 | 4 | 4 | 4 | 4 | 4 | 4 | 4 | 4 | 4 | 4 | 4 | 4 | 4 | 4 | 4 | 4 | 4 | 4 | 4 | 4 | 4 | 4 | 4 | 4 | 4
UCAP279 | UCAP Farol LED 30 W | 30 | Un | 1220220.4283 |  | 19 | 19 | 19 | 19 | 19 | 19 | 19 | 19 | 19 | 19 | 19 | 19 | 19 | 19 | 19 | 19 | 19 | 19 | 19 | 19 | 19 | 19 | 19 | 19 | 19 | 19 | 19 | 19 | 19 | 19
UCAP280 | UCAP Farol LED 40 W | 40 | Un | 1220220.4283 |  | 2 | 2 | 2 | 2 | 2 | 2 | 2 | 2 | 2 | 2 | 2 | 2 | 2 | 2 | 2 | 2 | 2 | 2 | 2 | 2 | 2 | 2 | 2 | 2 | 2 | 2 | 2 | 2 | 2 | 2
UCAP281 | UCAP Luminaria LED 124,3 W | 124.3 | Un | 1991373.2554 |  | 8 | 8 | 8 | 8 | 8 | 8 | 8 | 8 | 8 | 8 | 8 | 8 | 8 | 8 | 8 | 8 | 8 | 8 | 8 | 8 | 8 | 8 | 8 | 8 | 8 | 8 | 8 | 8 | 8 | 8
UCAP282 | UCAP Luminaria LED 102,2 W | 102.2 | Un | 1991373.2554 |  | 2 | 2 | 2 | 2 | 2 | 2 | 2 | 2 | 2 | 2 | 2 | 2 | 2 | 2 | 2 | 2 | 2 | 2 | 2 | 2 | 2 | 2 | 2 | 2 | 2 | 2 | 2 | 2 | 2 | 2
UCAP283 | UCAP Luminaria LED 124,1 W | 124.1 | Un | 1991373.2554 |  | 3 | 3 | 3 | 3 | 3 | 3 | 3 | 3 | 3 | 3 | 3 | 3 | 3 | 3 | 3 | 3 | 3 | 3 | 3 | 3 | 3 | 3 | 3 | 3 | 3 | 3 | 3 | 3 | 3 | 3
UCAP284 | UCAP Luminaria LED 132,1 W | 132.1 | Un | 1991373.2554 |  | 3 | 3 | 3 | 3 | 3 | 3 | 3 | 3 | 3 | 3 | 3 | 3 | 3 | 3 | 3 | 3 | 3 | 3 | 3 | 3 | 3 | 3 | 3 | 3 | 3 | 3 | 3 | 3 | 3 | 3
UCAP285 | UCAP Luminaria LED 144,4 W | 144.4 | Un | 1977699.3874 |  | 4 | 4 | 4 | 4 | 4 | 4 | 4 | 4 | 4 | 4 | 4 | 4 | 4 | 4 | 4 | 4 | 4 | 4 | 4 | 4 | 4 | 4 | 4 | 4 | 4 | 4 | 4 | 4 | 4 | 4
UCAP286 | UCAP Luminaria LED 91,4 W | 91.4 | Un | 1521833.1391 |  | 10 | 10 | 10 | 10 | 10 | 10 | 10 | 10 | 10 | 10 | 10 | 10 | 10 | 10 | 10 | 10 | 10 | 10 | 10 | 10 | 10 | 10 | 10 | 10 | 10 | 10 | 10 | 10 | 10 | 10
UCAP287 | UCAP Luminaria LED 92,7 W | 92.7 | Un | 1521833.1391 |  | 4 | 4 | 4 | 4 | 4 | 4 | 4 | 4 | 4 | 4 | 4 | 4 | 4 | 4 | 4 | 4 | 4 | 4 | 4 | 4 | 4 | 4 | 4 | 4 | 4 | 4 | 4 | 4 | 4 | 4
UCAP288 | UCAP Luminaria LED 102,5 W | 102.5 | Un | 1547084.6711 |  | 4 | 4 | 4 | 4 | 4 | 4 | 4 | 4 | 4 | 4 | 4 | 4 | 4 | 4 | 4 | 4 | 4 | 4 | 4 | 4 | 4 | 4 | 4 | 4 | 4 | 4 | 4 | 4 | 4 | 4
UCAP289 | UCAP Luminaria LED 111,3 W | 111.3 | Un | 1991373.2554 |  | 8 | 8 | 8 | 8 | 8 | 8 | 8 | 8 | 8 | 8 | 8 | 8 | 8 | 8 | 8 | 8 | 8 | 8 | 8 | 8 | 8 | 8 | 8 | 8 | 8 | 8 | 8 | 8 | 8 | 8
UCAP290 | UCAP Luminaria LED 132 W | 132 | Un | 1991373.2554 |  | 8 | 8 | 8 | 8 | 8 | 8 | 8 | 8 | 8 | 8 | 8 | 8 | 8 | 8 | 8 | 8 | 8 | 8 | 8 | 8 | 8 | 8 | 8 | 8 | 8 | 8 | 8 | 8 | 8 | 8
UCAP291 | UCAP Luminaria LED 84,4 W | 84.4 | Un | 1521833.1391 |  | 3473 | 3473 | 3473 | 3473 | 3473 | 3473 | 3473 | 3473 | 3473 | 3473 | 3473 | 3473 | 3473 | 3473 | 3473 | 3473 | 3473 | 3473 | 3473 | 3473 | 3473 | 3473 | 3473 | 3473 | 3473 | 3473 | 3473 | 3473 | 3473 | 3473
UCAP292 | UCAP Luminaria LED 32,1 W | 32.1 | Un | 1111719.6531 |  | 7019 | 9519 | 12121 | 12236 | 12351 | 12466 | 12686 | 12906 | 13126 | 13346 | 13566 | 13786 | 14006 | 14226 | 14446 | 14666 | 15166 | 15666 | 16166 | 16666 | 17166 | 17666 | 18166 | 18666 | 19166 | 19666 | 20166 | 20666 | 21166 | 21666
UCAP293 | UCAP Luminaria LED 100 W | 100 | Un | 1745611.4584 |  | 4009 | 4009 | 4009 | 4009 | 4009 | 4009 | 4009 | 4009 | 4009 | 4009 | 4009 | 4009 | 4009 | 4009 | 4009 | 4009 | 4009 | 4009 | 4009 | 4009 | 4009 | 4009 | 4009 | 4009 | 4009 | 4009 | 4009 | 4009 | 4009 | 4009
UCAP294 | UCAP Luminaria LED IV 100 W | 100 | Un | 1786633.0624 |  | 4408 | 4408 | 4408 | 4408 | 4408 | 4408 | 4408 | 4408 | 4408 | 4408 | 4408 | 4408 | 4408 | 4408 | 4408 | 7708 | 7708 | 7708 | 7708 | 7708 | 7708 | 7708 | 7708 | 7708 | 7708 | 7708 | 7708 | 7708 | 7708 | 7708
UCAP295 | UCAP Luminaria LED 140 W | 140 | Un | 1875513.2044 |  | 4 | 4 | 4 | 4 | 4 | 4 | 4 | 4 | 4 | 4 | 4 | 4 | 4 | 4 | 4 | 4 | 4 | 4 | 4 | 4 | 4 | 4 | 4 | 4 | 4 | 4 | 4 | 4 | 4 | 4
UCAP296 | UCAP Luminaria LED IV 140 W | 140 | Un | 1875513.2044 |  | 4 | 4 | 4 | 4 | 4 | 4 | 4 | 4 | 4 | 4 | 4 | 4 | 4 | 4 | 4 | 4 | 4 | 4 | 4 | 4 | 4 | 4 | 4 | 4 | 4 | 4 | 4 | 4 | 4 | 4
UCAP297 | UCAP Luminaria LED 150 W | 150 | Un | 2005414.9504 |  | 11 | 11 | 11 | 11 | 11 | 11 | 11 | 11 | 11 | 11 | 11 | 11 | 11 | 11 | 11 | 11 | 11 | 11 | 11 | 11 | 11 | 11 | 11 | 11 | 11 | 11 | 11 | 11 | 11 | 11
UCAP298 | UCAP Luminaria LED 30W | 30 | Un | 1084525.0644 |  | 8 | 8 | 8 | 8 | 8 | 8 | 8 | 8 | 8 | 8 | 8 | 8 | 8 | 8 | 8 | 8 | 8 | 8 | 8 | 8 | 8 | 8 | 8 | 8 | 8 | 8 | 8 | 8 | 8 | 8
UCAP299 | UCAP Luminaria LED 60W | 60 | Un | 1467393.3684 |  | 39 | 39 | 39 | 39 | 39 | 39 | 39 | 39 | 39 | 39 | 39 | 39 | 39 | 39 | 39 | 39 | 39 | 39 | 39 | 39 | 39 | 39 | 39 | 39 | 39 | 39 | 39 | 39 | 39 | 39
UCAP300 | UCAP Luminaria LED 90W | 80 | Un | 1582253.8596 |  | 6 | 6 | 6 | 6 | 6 | 6 | 6 | 6 | 6 | 6 | 6 | 6 | 6 | 6 | 6 | 6 | 6 | 6 | 6 | 6 | 6 | 6 | 6 | 6 | 6 | 6 | 6 | 6 | 6 | 6
UCAP301 | UCAP Luminaria LED 100 W 60 D | 100 | Un | 1725100.6564 |  | 10 | 10 | 10 | 10 | 10 | 10 | 10 | 10 | 10 | 10 | 10 | 10 | 10 | 10 | 10 | 10 | 10 | 10 | 10 | 10 | 10 | 10 | 10 | 10 | 10 | 10 | 10 | 10 | 10 | 10
UCAP302 | UCAP Luminaria LED 120 W 30 D | 120 | Un | 1841328.5344 |  | 6 | 6 | 6 | 6 | 6 | 6 | 6 | 6 | 6 | 6 | 6 | 6 | 6 | 6 | 6 | 6 | 6 | 6 | 6 | 6 | 6 | 6 | 6 | 6 | 6 | 6 | 6 | 6 | 6 | 6
UCAP303 | UCAP Luminaria LED 120 W 60 D | 120 | Un | 1841328.5344 | bar: 1 2022 to 30 2051
UCAP304 | UCAP Luminaria LED 150 W 30 D | 150 | Un | 2005414.9504 |  | 2 | 2 | 2 | 2 | 2 | 2 | 2 | 2 | 2 | 2 | 2 | 2 | 2 | 2 | 2 | 2 | 2 | 2 | 2 | 2 | 2 | 2 | 2 | 2 | 2 | 2 | 2 | 2 | 2 | 2
UCAP305 | UCAP Luminaria LED 150 W 60 D | 150 | Un | 2005414.9504 |  | 26 | 26 | 26 | 26 | 26 | 26 | 26 | 26 | 26 | 26 | 26 | 26 | 26 | 26 | 26 | 26 | 26 | 26 | 26 | 26 | 26 | 26 | 26 | 26 | 26 | 26 | 26 | 26 | 26 | 26
UCAP306 | UCAP Luminaria LED 200 W 30 D | 200 | Un | 2315811.754 |  | 2 | 2 | 2 | 2 | 2 | 2 | 2 | 2 | 2 | 2 | 2 | 2 | 2 | 2 | 2 | 2 | 2 | 2 | 2 | 2 | 2 | 2 | 2 | 2 | 2 | 2 | 2 | 2 | 2 | 2
UCAP307 | UCAP Luminaria LED 200 W 60 D | 200 | Un | 2315811.754 |  | 33 | 33 | 33 | 33 | 33 | 33 | 33 | 33 | 33 | 33 | 33 | 33 | 33 | 33 | 33 | 33 | 33 | 33 | 33 | 33 | 33 | 33 | 33 | 33 | 33 | 33 | 33 | 33 | 33 | 33
UCAP308 | UCAP Luminaria LED 30W 60 D | 30 | Un | 957358.092 | bar: 1 2022 to 30 2051
UCAP309 | UCAP Luminaria LED 50W | 50 | Un | 1027094.8188 |  | 2 | 2 | 2 | 2 | 2 | 2 | 2 | 2 | 2 | 2 | 2 | 2 | 2 | 2 | 2 | 2 | 2 | 2 | 2 | 2 | 2 | 2 | 2 | 2 | 2 | 2 | 2 | 2 | 2 | 2
UCAP310 | UCAP Luminaria LED 50W 60 D | 50 | Un | 1027094.8188 |  | 40 | 40 | 40 | 40 | 40 | 40 | 40 | 40 | 40 | 40 | 40 | 40 | 40 | 40 | 40 | 40 | 40 | 40 | 40 | 40 | 40 | 40 | 40 | 40 | 40 | 40 | 40 | 40 | 40 | 40
UCAP311 | UCAP Luminaria LED 60W 60 D | 60 | Un | 1027094.8188 |  | 15 | 15 | 15 | 15 | 15 | 15 | 15 | 15 | 15 | 15 | 15 | 15 | 15 | 15 | 15 | 15 | 15 | 15 | 15 | 15 | 15 | 15 | 15 | 15 | 15 | 15 | 15 | 15 | 15 | 15
UCAP312 | UCAP Luminaria LED 90W 30 D | 90 | Un | 1409963.1228 | bar: 1 2022 to 30 2051
UCAP313 | UCAP Luminaria LED 90W 60 D | 90 | Un | 1409963.1228 |  | 5 | 5 | 5 | 5 | 5 | 5 | 5 | 5 | 5 | 5 | 5 | 5 | 5 | 5 | 5 | 5 | 5 | 5 | 5 | 5 | 5 | 5 | 5 | 5 | 5 | 5 | 5 | 5 | 5 | 5
UCAP314 | UCAP Luminaria LED 167 W | 35 | Un | 1673686.9127 |  | 0 | 0 | 348 | 2508 | 2508 | 2508 | 2508 | 2508 | 2508 | 2508 | 2508 | 2508 | 2508 | 2508 | 2508 | 2508 | 2508 | 2508 | 2508 | 2508 | 2508 | 2508 | 2508 | 2508 | 2508 | 2508 | 2508 | 2508 | 2508 | 2508
UCAP315 | UCAP Luminaria LED 227 W | 227 | Un | 2422467.9244 |  | 0 | 0 | 0 | 0 | 1223 | 1223 | 1223 | 1223 | 1223 | 1223 | 1223 | 1223 | 1223 | 1223 | 1223 | 1223 | 1223 | 1223 | 1223 | 1223 | 1223 | 1223 | 1223 | 1223 | 1223 | 1223 | 1223 | 1223 | 1223 | 1223
UCAP316 | UCAP Luminaria LED 192 W | 192.4 | Un | 1991373.2554 |  | 0 | 0 | 0 | 0 | 277 | 1504 | 1504 | 1504 | 1504 | 1504 | 1504 | 1504 | 1504 | 1504 | 1504 | 1504 | 1504 | 1504 | 1504 | 1504 | 1504 | 1504 | 1504 | 1504 | 1504 | 1504 | 1504 | 1504 | 1504 | 1504
| TOTAL INSTALADO |  |  |  | 32760 | 32760 | 32760 | 32875 | 32990 | 33105 | 33220 | 33440 | 33660 | 33880 | 34100 | 34320 | 34540 | 34760 | 34980 | 35200 | 35420 | 35920 | 36420 | 36920 | 37420 | 37920 | 38420 | 38920 | 39420 | 39920 | 40420 | 40920 | 41420 | 41920 | 42420
| COSTO INFRAESTRUCTURA INSTALADA |  |  |  | 11895402911 | 34641901064.8705 | 36586997697.5455 | 39129341245.4697 | 42436540337.1067 | 45776029260.5239 | 48099726349.9757 | 48344304673.6511 | 48588882997.3265 | 48833461321.0019 | 49078039644.6773 | 49322617968.3527 | 49567196292.0281 | 49811774615.7035 | 50056352939.3789 | 50300931263.0543 | 53074250713.7395 | 53630110540.2745 | 54185970366.8095 | 54741830193.3445 | 55297690019.8795 | 55853549846.4145 | 56409409672.9495 | 56965269499.4845 | 57521129326.0195 | 58076989152.5545 | 58632848979.0895 | 59188708805.6245 | 59744568632.1595 | 60300428458.6945 | 60856288285.2295
| CAAEn |  |  |  |  | 4951171586.2784 | 5229173280.303 | 5592536108.2687 | 6065215426.3585 | 6542509748.0343 | 6874622670.5574 | 6909578871.2732 | 6944535071.9891 | 6979491272.7049 | 7014447473.4207 | 7049403674.1365 | 7084359874.8523 | 7119316075.5682 | 7154272276.284 | 7189228476.9998 | 7585603388.3591 | 7665049299.0769 | 7744495209.7947 | 7823941120.5124 | 7903387031.2302 | 7982832941.948 | 8062278852.6658 | 8141724763.3835 | 8221170674.1013 | 8300616584.8191 | 8380062495.5369 | 8459508406.2546 | 8538954316.9724 | 8618400227.6902 | 8697846138.408
OTROS ELEMENTOS PARA ILUMINACIÓN
UCAP501 | Contactor fotocelda |  | Un | 82481.1828 | 689 | 689 | 689 | 689 | 689 | 689 | 689 | 689 | 689 | 689 | 689 | 689 | 689 | 689 | 689 | 689 | 689 | 689 | 689 | 689 | 689 | 689 | 689 | 689 | 689 | 689 | 689 | 689 | 689 | 689 | 689
UCAP502 | Contactor reloj |  | Un | 187221.2522 | 69 | 69 | 69 | 69 | 69 | 69 | 69 | 69 | 69 | 69 | 69 | 69 | 69 | 69 | 69 | 69 | 69 | 69 | 69 | 69 | 69 | 69 | 69 | 69 | 69 | 69 | 69 | 69 | 69 | 69 | 69
UCAP503 | Contactor fotocelda 45AMP |  | Un | 67845.681 | 37 | 37 | 37 | 37 | 37 | 37 | 37 | 37 | 37 | 37 | 37 | 37 | 37 | 37 | 37 | 37 | 37 | 37 | 37 | 37 | 37 | 37 | 37 | 37 | 37 | 37 | 37 | 37 | 37 | 37 | 37
UCAP504 | Contactor fotocelda 90AMP |  | Un | 116552.2909 | 1 | bar: 1 2022 to 30 2051
UCAP505 | Contactor fotocelda 60Amp |  | Un | 98891 | 25 | 25 | 25 | 25 | 25 | 25 | 25 | 25 | 25 | 25 | 25 | 25 | 25 | 25 | 25 | 25 | 25 | 25 | 25 | 25 | 25 | 25 | 25 | 25 | 25 | 25 | 25 | 25 | 25 | 25 | 25
UCAP506 | BREAKER |  | 0 | 140937.5 | 32 | 32 | 32 | 32 | 32 | 32 | 32 | 32 | 32 | 32 | 32 | 32 | 32 | 32 | 32 | 32 | 32 | 32 | 32 | 32 | 32 | 32 | 32 | 32 | 32 | 32 | 32 | 32 | 32 | 32 | 32
| TOTAL INSTALADO |  |  |  | 853 | 853 | 853 | 853 | 853 | 853 | 853 | 853 | 853 | 853 | 853 | 853 | 853 | 853 | 853 | 853 | 853 | 853 | 853 | 853 | 853 | 853 | 853 | 853 | 853 | 853 | 853 | 853 | 853 | 853 | 853
| COSTO INFRAESTRUCTURA INSTALADA |  |  |  | 79356918.8715 | 79356918.8715 | 79356918.8715 | 79356918.8715 | 79356918.8715 | 79356918.8715 | 79356918.8715 | 79356918.8715 | 79356918.8715 | 79356918.8715 | 79356918.8715 | 79356918.8715 | 79356918.8715 | 79356918.8715 | 79356918.8715 | 79356918.8715 | 79356918.8715 | 79356918.8715 | 79356918.8715 | 79356918.8715 | 79356918.8715 | 79356918.8715 | 79356918.8715 | 79356918.8715 | 79356918.8715 | 79356918.8715 | 79356918.8715 | 79356918.8715 | 79356918.8715 | 79356918.8715 | 79356918.8715
| CAAEn |  |  |  |  | 11342036.9499 | 11342036.9499 | 11342036.9499 | 11342036.9499 | 11342036.9499 | 11342036.9499 | 11342036.9499 | 11342036.9499 | 11342036.9499 | 11342036.9499 | 11342036.9499 | 11342036.9499 | 11342036.9499 | 11342036.9499 | 11342036.9499 | 11342036.9499 | 11342036.9499 | 11342036.9499 | 11342036.9499 | 11342036.9499 | 11342036.9499 | 11342036.9499 | 11342036.9499 | 11342036.9499 | 11342036.9499 | 11342036.9499 | 11342036.9499 | 11342036.9499 | 11342036.9499 | 11342036.9499
POSTES
UCAP601 | Mástil 14 mts |  | Un | 6721802.1826 | 92 | 92 | 92 | 92 | 92 | 92 | 92 | 92 | 92 | 92 | 92 | 92 | 92 | 92 | 92 | 92 | 92 | 92 | 92 | 92 | 92 | 92 | 92 | 92 | 92 | 92 | 92 | 92 | 92 | 92 | 92
UCAP602 | Poste botello o madera |  | Un | 546753.2468 | 77 | 77 | 77 | 77 | 77 | 77 | 77 | 77 | 77 | 77 | 77 | 77 | 77 | 77 | 77 | 77 | 77 | 77 | 77 | 77 | 77 | 77 | 77 | 77 | 77 | 77 | 77 | 77 | 77 | 77 | 77
UCAP603 | Poste concreto 10 m |  | Un | 839728.0967 | 331 | 331 | 331 | 331 | 331 | 331 | 331 | 331 | 331 | 331 | 331 | 331 | 331 | 331 | 331 | 331 | 331 | 331 | 331 | 331 | 331 | 331 | 331 | 331 | 331 | 331 | 331 | 331 | 331 | 331 | 331
UCAP604 | Poste concreto 12 m |  | Un | 1093678.1609 | 870 | 870 | 870 | 870 | 870 | 870 | 870 | 870 | 870 | 870 | 870 | 870 | 870 | 870 | 870 | 870 | 870 | 870 | 870 | 870 | 870 | 870 | 870 | 870 | 870 | 870 | 870 | 870 | 870 | 870 | 870
UCAP605 | Poste concreto 14 m |  | Un | 1450000 | 5 | 5 | 5 | 5 | 5 | 5 | 5 | 5 | 5 | 5 | 5 | 5 | 5 | 5 | 5 | 5 | 5 | 5 | 5 | 5 | 5 | 5 | 5 | 5 | 5 | 5 | 5 | 5 | 5 | 5 | 5
UCAP606 | Poste concreto 8 m |  | Un | 670776.1902 | 2365 | 2365 | 2365 | 2365 | 2365 | 2365 | 2365 | 2365 | 2365 | 2365 | 2365 | 2365 | 2365 | 2365 | 2365 | 2365 | 2365 | 2365 | 2365 | 2365 | 2365 | 2365 | 2365 | 2365 | 2365 | 2365 | 2365 | 2365 | 2365 | 2365 | 2365
UCAP607 | Poste embonado de 8 metros |  | Un | 1684204.7473 | 1211 | 1211 | 1211 | 1211 | 1211 | 1211 | 1211 | 1211 | 1211 | 1211 | 1211 | 1211 | 1211 | 1211 | 1211 | 1211 | 1211 | 1211 | 1211 | 1211 | 1211 | 1211 | 1211 | 1211 | 1211 | 1211 | 1211 | 1211 | 1211 | 1211 | 1211
UCAP608 | Poste metalico 10,8 metros |  | Un | 2222955.6233 | 505 | 505 | 505 | 505 | 505 | 505 | 505 | 505 | 505 | 505 | 505 | 505 | 505 | 505 | 505 | 505 | 505 | 505 | 505 | 505 | 505 | 505 | 505 | 505 | 505 | 505 | 505 | 505 | 505 | 505 | 505
UCAP609 | Poste metalico 12 mts BD |  | Un | 2383493.2042 | 666 | 666 | 666 | 666 | 666 | 666 | 666 | 666 | 666 | 666 | 666 | 666 | 666 | 666 | 666 | 666 | 666 | 666 | 666 | 666 | 666 | 666 | 666 | 666 | 666 | 666 | 666 | 666 | 666 | 666 | 666
UCAP610 | Poste metalico 12 mts BS |  | Un | 2288025.0236 | 318 | 318 | 318 | 318 | 318 | 318 | 318 | 318 | 318 | 318 | 318 | 318 | 318 | 318 | 318 | 318 | 318 | 318 | 318 | 318 | 318 | 318 | 318 | 318 | 318 | 318 | 318 | 318 | 318 | 318 | 318
UCAP611 | Poste metalico 3 m |  | Un | 1268563.2667 | 3 | 3 | 3 | 3 | 3 | 3 | 3 | 3 | 3 | 3 | 3 | 3 | 3 | 3 | 3 | 3 | 3 | 3 | 3 | 3 | 3 | 3 | 3 | 3 | 3 | 3 | 3 | 3 | 3 | 3 | 3
UCAP612 | Poste metalico 3 m Villa pilar |  | Un | 750000 | 273 | 273 | 273 | 273 | 273 | 273 | 273 | 273 | 273 | 273 | 273 | 273 | 273 | 273 | 273 | 273 | 273 | 273 | 273 | 273 | 273 | 273 | 273 | 273 | 273 | 273 | 273 | 273 | 273 | 273 | 273
UCAP613 | Poste Republicano |  | Un | 3490845.0704 | 355 | 355 | 355 | 355 | 355 | 355 | 355 | 355 | 355 | 355 | 355 | 355 | 355 | 355 | 355 | 355 | 355 | 355 | 355 | 355 | 355 | 355 | 355 | 355 | 355 | 355 | 355 | 355 | 355 | 355 | 355
UCAP614 | Poste tipo aleta 6m |  | Un | 1300000 | 98 | 98 | 98 | 98 | 98 | 98 | 98 | 98 | 98 | 98 | 98 | 98 | 98 | 98 | 98 | 98 | 98 | 98 | 98 | 98 | 98 | 98 | 98 | 98 | 98 | 98 | 98 | 98 | 98 | 98 | 98
UCAP615 | Techo fachada piso |  | Un | 124130.4317 | 521 | 521 | 521 | 521 | 521 | 521 | 521 | 521 | 521 | 521 | 521 | 521 | 521 | 521 | 521 | 521 | 521 | 521 | 521 | 521 | 521 | 521 | 521 | 521 | 521 | 521 | 521 | 521 | 521 | 521 | 521
UCAP616 | Torrecilla metalica riel |  | Un | 570000 | 243 | 243 | 243 | 243 | 243 | 243 | 243 | 243 | 243 | 243 | 243 | 243 | 243 | 243 | 243 | 243 | 243 | 243 | 243 | 243 | 243 | 243 | 243 | 243 | 243 | 243 | 243 | 243 | 243 | 243 | 243
UCAP617 | Poste rectangular galvanizado 6 m |  | Un | 707169.8113 | 53 | 53 | 53 | 53 | 53 | 53 | 53 | 53 | 53 | 53 | 53 | 53 | 53 | 53 | 53 | 53 | 53 | 53 | 53 | 53 | 53 | 53 | 53 | 53 | 53 | 53 | 53 | 53 | 53 | 53 | 53
UCAP618 | Poste metalico 12 m |  | Un | 2043603.7 | 1 | bar: 1 2022 to 30 2051
UCAP619 | POSTE FIBRA DE VIDRIO TRASLUCIDO 8Xm. AUTONOMA |  | Un | 8500000 | 6 | 6 | 6 | 6 | 6 | 6 | 6 | 6 | 6 | 6 | 6 | 6 | 6 | 6 | 6 | 6 | 6 | 6 | 6 | 6 | 6 | 6 | 6 | 6 | 6 | 6 | 6 | 6 | 6 | 6 | 6
UCAP620 | POSTE TELESCOP. 4.5 MTS DE 4" Y 2" |  | Un | 658342.4615 | 13 | 13 | 13 | 13 | 13 | 13 | 13 | 13 | 13 | 13 | 13 | 13 | 13 | 13 | 13 | 13 | 13 | 13 | 13 | 13 | 13 | 13 | 13 | 13 | 13 | 13 | 13 | 13 | 13 | 13 | 13
UCAP621 | Poste metalico 10 m |  | Un | 1702264 | 4 | 4 | 4 | 4 | 4 | 4 | 4 | 4 | 4 | 4 | 4 | 4 | 4 | 4 | 4 | 4 | 4 | 4 | 4 | 4 | 4 | 4 | 4 | 4 | 4 | 4 | 4 | 4 | 4 | 4 | 4
UCAP622 | Poste indemetal 10.8 |  | Un | 1702264 | 20 | 20 | 20 | 20 | 20 | 20 | 20 | 20 | 20 | 20 | 20 | 20 | 20 | 20 | 20 | 20 | 20 | 20 | 20 | 20 | 20 | 20 | 20 | 20 | 20 | 20 | 20 | 20 | 20 | 20 | 20
UCAP623 | Poste indemetal 12 |  | Un | 1702264 | 3 | 3 | 3 | 3 | 3 | 3 | 3 | 3 | 3 | 3 | 3 | 3 | 3 | 3 | 3 | 3 | 3 | 3 | 3 | 3 | 3 | 3 | 3 | 3 | 3 | 3 | 3 | 3 | 3 | 3 | 3
UCAP624 | Poste ingemetal 8 m |  | Un | 1229507 | 33 | 33 | 33 | 33 | 33 | 33 | 33 | 33 | 33 | 33 | 33 | 33 | 33 | 33 | 33 | 33 | 33 | 33 | 33 | 33 | 33 | 33 | 33 | 33 | 33 | 33 | 33 | 33 | 33 | 33 | 33
UCAP625 | Poste ingemetal 10 m 2B |  | Un | 1852264 | 19 | 19 | 19 | 19 | 19 | 19 | 19 | 19 | 19 | 19 | 19 | 19 | 19 | 19 | 19 | 19 | 19 | 19 | 19 | 19 | 19 | 19 | 19 | 19 | 19 | 19 | 19 | 19 | 19 | 19 | 19
UCAP626 | Poste rectangular 3 m |  | Un | 1229507 | 8 | 8 | 8 | 8 | 8 | 8 | 8 | 8 | 8 | 8 | 8 | 8 | 8 | 8 | 8 | 8 | 8 | 8 | 8 | 8 | 8 | 8 | 8 | 8 | 8 | 8 | 8 | 8 | 8 | 8 | 8
UCAP627 | Poste rectangular 8 m |  | Un | 1852264 | 4 | 4 | 4 | 4 | 4 | 4 | 4 | 4 | 4 | 4 | 4 | 4 | 4 | 4 | 4 | 4 | 4 | 4 | 4 | 4 | 4 | 4 | 4 | 4 | 4 | 4 | 4 | 4 | 4 | 4 | 4
UCAP628 | Poste ingemetal 10 m 1B |  | Un | 1852264 | 9 | 9 | 9 | 9 | 9 | 9 | 9 | 9 | 9 | 9 | 9 | 9 | 9 | 9 | 9 | 9 | 9 | 9 | 9 | 9 | 9 | 9 | 9 | 9 | 9 | 9 | 9 | 9 | 9 | 9 | 9
UCAP629 | Poste IGO INGAL 10.5 m |  | Un | 1702264 | 16 | 16 | 16 | 16 | 16 | 16 | 16 | 16 | 16 | 16 | 16 | 16 | 16 | 16 | 16 | 16 | 16 | 16 | 16 | 16 | 16 | 16 | 16 | 16 | 16 | 16 | 16 | 16 | 16 | 16 | 16
UCAP630 | Mastil 14 mts |  | Un | 6741367.4 | 10 | 10 | 10 | 10 | 10 | 10 | 10 | 10 | 10 | 10 | 10 | 10 | 10 | 10 | 10 | 10 | 10 | 10 | 10 | 10 | 10 | 10 | 10 | 10 | 10 | 10 | 10 | 10 | 10 | 10 | 10
UCAP631 | Poste embonado de 8 metros |  | Un | 1530554.6364 | 22 | 22 | 22 | 22 | 22 | 22 | 22 | 22 | 22 | 22 | 22 | 22 | 22 | 22 | 22 | 22 | 22 | 22 | 22 | 22 | 22 | 22 | 22 | 22 | 22 | 22 | 22 | 22 | 22 | 22 | 22
UCAP632 | Poste metalico 10,8 metros |  | Un | 2235977.45 | 17 | 17 | 17 | 17 | 17 | 17 | 17 | 17 | 17 | 17 | 17 | 17 | 17 | 17 | 17 | 17 | 17 | 17 | 17 | 17 | 17 | 17 | 17 | 17 | 17 | 17 | 17 | 17 | 17 | 17 | 17
UCAP633 | Poste metalico 12 mts BD |  | Un | 2405689.8 | 110 | 110 | 110 | 110 | 110 | 110 | 110 | 110 | 110 | 110 | 110 | 110 | 110 | 110 | 110 | 110 | 110 | 110 | 110 | 110 | 110 | 110 | 110 | 110 | 110 | 110 | 110 | 110 | 110 | 110 | 110
UCAP634 | Poste metalico 12 mts BS |  | Un | 2293603.7 | 9 | 9 | 9 | 9 | 9 | 9 | 9 | 9 | 9 | 9 | 9 | 9 | 9 | 9 | 9 | 9 | 9 | 9 | 9 | 9 | 9 | 9 | 9 | 9 | 9 | 9 | 9 | 9 | 9 | 9 | 9
UCAP635 | Poste metalico 3 m Villa pilar |  | Un | 750000 | 4 | 4 | 4 | 4 | 4 | 4 | 4 | 4 | 4 | 4 | 4 | 4 | 4 | 4 | 4 | 4 | 4 | 4 | 4 | 4 | 4 | 4 | 4 | 4 | 4 | 4 | 4 | 4 | 4 | 4 | 4
UCAP636 | Poste Republicano |  | Un | 3500000 | 10 | 10 | 10 | 10 | 10 | 10 | 10 | 10 | 10 | 10 | 10 | 10 | 10 | 10 | 10 | 10 | 10 | 10 | 10 | 10 | 10 | 10 | 10 | 10 | 10 | 10 | 10 | 10 | 10 | 10 | 10
UCAP637 | Poste tipo aleta 6m |  | Un | 1300000 | 1 | bar: 1 2022 to 30 2051
| TOTAL INSTALADO |  |  |  | 8305 | 8305 | 8305 | 8305 | 8305 | 8305 | 8305 | 8305 | 8305 | 8305 | 8305 | 8305 | 8305 | 8305 | 8305 | 8305 | 8305 | 8305 | 8305 | 8305 | 8305 | 8305 | 8305 | 8305 | 8305 | 8305 | 8305 | 8305 | 8305 | 8305 | 8305
| COSTO INFRAESTRUCTURA INSTALADA |  |  |  | 11484769552.2 | 11484769552.2 | 11484769552.2 | 11484769552.2 | 11484769552.2 | 11484769552.2 | 11484769552.2 | 11484769552.2 | 11484769552.2 | 11484769552.2 | 11484769552.2 | 11484769552.2 | 11484769552.2 | 11484769552.2 | 11484769552.2 | 11484769552.2 | 11484769552.2 | 11484769552.2 | 11484769552.2 | 11484769552.2 | 11484769552.2 | 11484769552.2 | 11484769552.2 | 11484769552.2 | 11484769552.2 | 11484769552.2 | 11484769552.2 | 11484769552.2 | 11484769552.2 | 11484769552.2 | 11484769552.2
| CAAEn |  |  |  |  | 1373166088.321 | 1373166088.321 | 1373166088.321 | 1373166088.321 | 1373166088.321 | 1373166088.321 | 1373166088.321 | 1373166088.321 | 1373166088.321 | 1373166088.321 | 1373166088.321 | 1373166088.321 | 1373166088.321 | 1373166088.321 | 1373166088.321 | 1373166088.321 | 1373166088.321 | 1373166088.321 | 1373166088.321 | 1373166088.321 | 1373166088.321 | 1373166088.321 | 1373166088.321 | 1373166088.321 | 1373166088.321 | 1373166088.321 | 1373166088.321 | 1373166088.321 | 1373166088.321 | 1373166088.321
REDES
UCAP701 | Alambre cobre 10 metro |  | Un | 2100.7485 | 8767 | 8767 | 8767 | 8767 | 8767 | 8767 | 8767 | 8767 | 8767 | 8767 | 8767 | 8767 | 8767 | 8767 | 8767 | 8767 | 8767 | 8767 | 8767 | 8767 | 8767 | 8767 | 8767 | 8767 | 8767 | 8767 | 8767 | 8767 | 8767 | 8767 | 8767
UCAP702 | Alambre cobre 14 metro |  | Un | 1816.8469 | 38968 | 38968 | 38968 | 38968 | 38968 | 38968 | 38968 | 38968 | 38968 | 38968 | 38968 | 38968 | 38968 | 38968 | 38968 | 38968 | 38968 | 38968 | 38968 | 38968 | 38968 | 38968 | 38968 | 38968 | 38968 | 38968 | 38968 | 38968 | 38968 | 38968 | 38968
UCAP703 | Alambre cobre 8 metro |  | Un | 2675.2887 | 11292 | 11292 | 11292 | 11292 | 11292 | 11292 | 11292 | 11292 | 11292 | 11292 | 11292 | 11292 | 11292 | 11292 | 11292 | 11292 | 11292 | 11292 | 11292 | 11292 | 11292 | 11292 | 11292 | 11292 | 11292 | 11292 | 11292 | 11292 | 11292 | 11292 | 11292
UCAP704 | Cable aluminio Nro 4 |  | Un | 2031.1331 | 8611 | 8611 | 8611 | 8611 | 8611 | 8611 | 8611 | 8611 | 8611 | 8611 | 8611 | 8611 | 8611 | 8611 | 8611 | 8611 | 8611 | 8611 | 8611 | 8611 | 8611 | 8611 | 8611 | 8611 | 8611 | 8611 | 8611 | 8611 | 8611 | 8611 | 8611
UCAP705 | Cable aluminio Nro 6 |  | Un | 2059.9301 | 700583 | 700583 | 700583 | 700583 | 700583 | 700583 | 700583 | 700583 | 700583 | 700583 | 700583 | 700583 | 700583 | 700583 | 700583 | 700583 | 700583 | 700583 | 700583 | 700583 | 700583 | 700583 | 700583 | 700583 | 700583 | 700583 | 700583 | 700583 | 700583 | 700583 | 700583
UCAP706 | Cable cobre duplex 2x12 |  | Un | 3070.8409 | 951830 | 951830 | 951830 | 951830 | 951830 | 951830 | 951830 | 951830 | 951830 | 951830 | 951830 | 951830 | 951830 | 951830 | 951830 | 951830 | 951830 | 951830 | 951830 | 951830 | 951830 | 951830 | 951830 | 951830 | 951830 | 951830 | 951830 | 951830 | 951830 | 951830 | 951830
UCAP707 | Cable cobre duplex 2x14 |  | Un | 2659.0758 | 71550 | 71550 | 71550 | 71550 | 71550 | 71550 | 71550 | 71550 | 71550 | 71550 | 71550 | 71550 | 71550 | 71550 | 71550 | 71550 | 71550 | 71550 | 71550 | 71550 | 71550 | 71550 | 71550 | 71550 | 71550 | 71550 | 71550 | 71550 | 71550 | 71550 | 71550
UCAP708 | Cable cobre Nro 14 Carola con instalaciÔö£Ôöén |  | Un | 3916.7 | 5391 | 5391 | 5391 | 5391 | 5391 | 5391 | 5391 | 5391 | 5391 | 5391 | 5391 | 5391 | 5391 | 5391 | 5391 | 5391 | 5391 | 5391 | 5391 | 5391 | 5391 | 5391 | 5391 | 5391 | 5391 | 5391 | 5391 | 5391 | 5391 | 5391 | 5391
UCAP709 | Cable cobre Nro 8 Carola con instalaciÔö£Ôöén |  | Un | 4584.4341 | 10020 | 10020 | 10020 | 10020 | 10020 | 10020 | 10020 | 10020 | 10020 | 10020 | 10020 | 10020 | 10020 | 10020 | 10020 | 10020 | 10020 | 10020 | 10020 | 10020 | 10020 | 10020 | 10020 | 10020 | 10020 | 10020 | 10020 | 10020 | 10020 | 10020 | 10020
| TOTAL INSTALADO |  |  |  | 1807012 | 1807012 | 1807012 | 1807012 | 1807012 | 1807012 | 1807012 | 1807012 | 1807012 | 1807012 | 1807012 | 1807012 | 1807012 | 1807012 | 1807012 | 1807012 | 1807012 | 1807012 | 1807012 | 1807012 | 1807012 | 1807012 | 1807012 | 1807012 | 1807012 | 1807012 | 1807012 | 1807012 | 1807012 | 1807012 | 1807012
| COSTO INFRAESTRUCTURA INSTALADA |  |  |  | 4760293899.9256 | 4760293899.9256 | 4760293899.9256 | 4760293899.9256 | 4760293899.9256 | 4760293899.9256 | 4760293899.9256 | 4760293899.9256 | 4760293899.9256 | 4760293899.9256 | 4760293899.9256 | 4760293899.9256 | 4760293899.9256 | 4760293899.9256 | 4760293899.9256 | 4760293899.9256 | 4760293899.9256 | 4760293899.9256 | 4760293899.9256 | 4760293899.9256 | 4760293899.9256 | 4760293899.9256 | 4760293899.9256 | 4760293899.9256 | 4760293899.9256 | 4760293899.9256 | 4760293899.9256 | 4760293899.9256 | 4760293899.9256 | 4760293899.9256 | 4760293899.9256
| CAAEn |  |  |  |  | 569160236.4426 | 569160236.4426 | 569160236.4426 | 569160236.4426 | 569160236.4426 | 569160236.4426 | 569160236.4426 | 569160236.4426 | 569160236.4426 | 569160236.4426 | 569160236.4426 | 569160236.4426 | 569160236.4426 | 569160236.4426 | 569160236.4426 | 569160236.4426 | 569160236.4426 | 569160236.4426 | 569160236.4426 | 569160236.4426 | 569160236.4426 | 569160236.4426 | 569160236.4426 | 569160236.4426 | 569160236.4426 | 569160236.4426 | 569160236.4426 | 569160236.4426 | 569160236.4426 | 569160236.4426
CAMARAS, CANALIZACIONES, DUCTOS
UCAP801 | Camara empalme y paso |  | Un | 249012.181 | 3470 | 3470 | 3470 | 3470 | 3470 | 3470 | 3470 | 3470 | 3470 | 3470 | 3470 | 3470 | 3470 | 3470 | 3470 | 3470 | 3470 | 3470 | 3470 | 3470 | 3470 | 3470 | 3470 | 3470 | 3470 | 3470 | 3470 | 3470 | 3470 | 3470 | 3470
UCAP802 | Camara transformador subterraneo |  | Un | 4000000 | 54 | 54 | 54 | 54 | 54 | 54 | 54 | 54 | 54 | 54 | 54 | 54 | 54 | 54 | 54 | 54 | 54 | 54 | 54 | 54 | 54 | 54 | 54 | 54 | 54 | 54 | 54 | 54 | 54 | 54 | 54
UCAP803 | Tuberia PVC 2 pulgadas |  | Mts | 8853.8385 | 66496 | 66496 | 66496 | 66496 | 66496 | 66496 | 66496 | 66496 | 66496 | 66496 | 66496 | 66496 | 66496 | 66496 | 66496 | 66496 | 66496 | 66496 | 66496 | 66496 | 66496 | 66496 | 66496 | 66496 | 66496 | 66496 | 66496 | 66496 | 66496 | 66496 | 66496
| TOTAL INSTALADO |  |  |  | 70020 | 70020 | 70020 | 70020 | 70020 | 70020 | 70020 | 70020 | 70020 | 70020 | 70020 | 70020 | 70020 | 70020 | 70020 | 70020 | 70020 | 70020 | 70020 | 70020 | 70020 | 70020 | 70020 | 70020 | 70020 | 70020 | 70020 | 70020 | 70020 | 70020 | 70020
| COSTO INFRAESTRUCTURA INSTALADA |  |  |  | 1668817116 | 1668817116 | 1668817116 | 1668817116 | 1668817116 | 1668817116 | 1668817116 | 1668817116 | 1668817116 | 1668817116 | 1668817116 | 1668817116 | 1668817116 | 1668817116 | 1668817116 | 1668817116 | 1668817116 | 1668817116 | 1668817116 | 1668817116 | 1668817116 | 1668817116 | 1668817116 | 1668817116 | 1668817116 | 1668817116 | 1668817116 | 1668817116 | 1668817116 | 1668817116 | 1668817116
| CAAEn |  |  |  |  | 199530609.7249 | 199530609.7249 | 199530609.7249 | 199530609.7249 | 199530609.7249 | 199530609.7249 | 199530609.7249 | 199530609.7249 | 199530609.7249 | 199530609.7249 | 199530609.7249 | 199530609.7249 | 199530609.7249 | 199530609.7249 | 199530609.7249 | 199530609.7249 | 199530609.7249 | 199530609.7249 | 199530609.7249 | 199530609.7249 | 199530609.7249 | 199530609.7249 | 199530609.7249 | 199530609.7249 | 199530609.7249 | 199530609.7249 | 199530609.7249 | 199530609.7249 | 199530609.7249 | 199530609.7249
TRANSFORMADORES, ELEMENTOS SUBESTACIONES
UCAP901 | Transformador de 15 kVA 13.2 kV |  | Un | 4141782.1651 | 156 | 156 | 156 | 156 | 156 | 156 | 156 | 156 | 156 | 156 | 156 | 156 | 156 | 156 | 156 | 156 | 156 | 156 | 156 | 156 | 156 | 156 | 156 | 156 | 156 | 156 | 156 | 156 | 156 | 156 | 156
UCAP902 | Transformador de 25 kVA 13.2 kV |  | Un | 4086571.25 | 33 | 33 | 33 | 33 | 33 | 33 | 33 | 33 | 33 | 33 | 33 | 33 | 33 | 33 | 33 | 33 | 33 | 33 | 33 | 33 | 33 | 33 | 33 | 33 | 33 | 33 | 33 | 33 | 33 | 33 | 33
UCAP903 | Transformador sumergible |  | Un | 4436571.25 | 17 | 17 | 17 | 17 | 17 | 17 | 17 | 17 | 17 | 17 | 17 | 17 | 17 | 17 | 17 | 17 | 17 | 17 | 17 | 17 | 17 | 17 | 17 | 17 | 17 | 17 | 17 | 17 | 17 | 17 | 17
UCAP904 | Pararrayos DPS |  | Un | 200000 | 395 | 395 | 395 | 395 | 395 | 395 | 395 | 395 | 395 | 395 | 395 | 395 | 395 | 395 | 395 | 395 | 395 | 395 | 395 | 395 | 395 | 395 | 395 | 395 | 395 | 395 | 395 | 395 | 395 | 395 | 395
UCAP905 | Corta circuito |  | Un | 150000 | 389 | 389 | 389 | 389 | 389 | 389 | 389 | 389 | 389 | 389 | 389 | 389 | 389 | 389 | 389 | 389 | 389 | 389 | 389 | 389 | 389 | 389 | 389 | 389 | 389 | 389 | 389 | 389 | 389 | 389 | 389
UCAP906 | Cruceta |  | Un | 120000 | 1164 | 1164 | 1164 | 1164 | 1164 | 1164 | 1164 | 1164 | 1164 | 1164 | 1164 | 1164 | 1164 | 1164 | 1164 | 1164 | 1164 | 1164 | 1164 | 1164 | 1164 | 1164 | 1164 | 1164 | 1164 | 1164 | 1164 | 1164 | 1164 | 1164 | 1164
| TOTAL INSTALADO |  |  |  | 2154 | 2154 | 2154 | 2154 | 2154 | 2154 | 2154 | 2154 | 2154 | 2154 | 2154 | 2154 | 2154 | 2154 | 2154 | 2154 | 2154 | 2154 | 2154 | 2154 | 2154 | 2154 | 2154 | 2154 | 2154 | 2154 | 2154 | 2154 | 2154 | 2154 | 2154
| COSTO INFRAESTRUCTURA INSTALADA |  |  |  | 1133426580.25 | 1133426580.25 | 1133426580.25 | 1133426580.25 | 1133426580.25 | 1133426580.25 | 1133426580.25 | 1133426580.25 | 1133426580.25 | 1133426580.25 | 1133426580.25 | 1133426580.25 | 1133426580.25 | 1133426580.25 | 1133426580.25 | 1133426580.25 | 1133426580.25 | 1133426580.25 | 1133426580.25 | 1133426580.25 | 1133426580.25 | 1133426580.25 | 1133426580.25 | 1133426580.25 | 1133426580.25 | 1133426580.25 | 1133426580.25 | 1133426580.25 | 1133426580.25 | 1133426580.25 | 1133426580.25
| CAAEn |  |  |  |  | 147010849.6679 | 147010849.6679 | 147010849.6679 | 147010849.6679 | 147010849.6679 | 147010849.6679 | 147010849.6679 | 147010849.6679 | 147010849.6679 | 147010849.6679 | 147010849.6679 | 147010849.6679 | 147010849.6679 | 147010849.6679 | 147010849.6679 | 147010849.6679 | 147010849.6679 | 147010849.6679 | 147010849.6679 | 147010849.6679 | 147010849.6679 | 147010849.6679 | 147010849.6679 | 147010849.6679 | 147010849.6679 | 147010849.6679 | 147010849.6679 | 147010849.6679 | 147010849.6679 | 147010849.6679
MEDIDORES
UCAP1001 | Medidor digital |  | Un | 379591.8367 | 49 | 49 | 49 | 49 | 49 | 49 | 49 | 49 | 49 | 49 | 49 | 49 | 49 | 49 | 49 | 49 | 49 | 49 | 49 | 49 | 49 | 49 | 49 | 49 | 49 | 49 | 49 | 49 | 49 | 49 | 49
UCAP1002 | Medidor telegestion |  | Un | 3260000 | 2 | 2 | 2 | 2 | 2 | 2 | 2 | 2 | 2 | 2 | 2 | 2 | 2 | 2 | 2 | 2 | 2 | 2 | 2 | 2 | 2 | 2 | 2 | 2 | 2 | 2 | 2 | 2 | 2 | 2 | 2
| TOTAL INSTALADO |  |  |  | 51 | 51 | 51 | 51 | 51 | 51 | 51 | 51 | 51 | 51 | 51 | 51 | 51 | 51 | 51 | 51 | 51 | 51 | 51 | 51 | 51 | 51 | 51 | 51 | 51 | 51 | 51 | 51 | 51 | 51 | 51
| COSTO INFRAESTRUCTURA INSTALADA |  |  |  | 25120000 | 25120000 | 25120000 | 25120000 | 25120000 | 25120000 | 25120000 | 25120000 | 25120000 | 25120000 | 25120000 | 25120000 | 25120000 | 25120000 | 25120000 | 25120000 | 25120000 | 25120000 | 25120000 | 25120000 | 25120000 | 25120000 | 25120000 | 25120000 | 25120000 | 25120000 | 25120000 | 25120000 | 25120000 | 25120000 | 25120000
| CAAEn |  |  |  |  | 4355235.5206 | 4355235.5206 | 4355235.5206 | 4355235.5206 | 4355235.5206 | 4355235.5206 | 4355235.5206 | 4355235.5206 | 4355235.5206 | 4355235.5206 | 4355235.5206 | 4355235.5206 | 4355235.5206 | 4355235.5206 | 4355235.5206 | 4355235.5206 | 4355235.5206 | 4355235.5206 | 4355235.5206 | 4355235.5206 | 4355235.5206 | 4355235.5206 | 4355235.5206 | 4355235.5206 | 4355235.5206 | 4355235.5206 | 4355235.5206 | 4355235.5206 | 4355235.5206 | 4355235.5206
SISTEMA DE TELEGESTIÓN
UCAP2001 | UCAP Telegestión |  | Un | 439281.2138 |  | 0 | 0 | 0 | 0 | 0 | 0 | 0 | 0 | 0 | 0 | 0 | 0 | 0 | 0 | 0 | 0 | 0 | 0 | 0 | 0 | 0 | 0 | 0 | 0 | 0 | 0 | 0 | 0 | 0 | 0
| TOTAL INSTALADO |  |  |  | 0 | 0 | 0 | 0 | 0 | 0 | 0 | 0 | 0 | 0 | 0 | 0 | 0 | 0 | 0 | 0 | 0 | 0 | 0 | 0 | 0 | 0 | 0 | 0 | 0 | 0 | 0 | 0 | 0 | 0 | 0
| COSTO INFRAESTRUCTURA INSTALADA |  |  |  | 0 | 0 | 0 | 0 | 0 | 0 | 0 | 0 | 0 | 0 | 0 | 0 | 0 | 0 | 0 | 0 | 0 | 0 | 0 | 0 | 0 | 0 | 0 | 0 | 0 | 0 | 0 | 0 | 0 | 0 | 0
| CAAEn |  |  |  |  | 0 | 0 | 0 | 0 | 0 | 0 | 0 | 0 | 0 | 0 | 0 | 0 | 0 | 0 | 0 | 0 | 0 | 0 | 0 | 0 | 0 | 0 | 0 | 0 | 0 | 0 | 0 | 0 | 0 | 0
| TOTALES |  |  |  | 31047186978.2471 | 53793685132.1176 | 55738781764.7926 | 58281125312.7167 | 61588324404.3537 | 64927813327.771 | 67251510417.2228 | 67496088740.8982 | 67740667064.5736 | 67985245388.249 | 68229823711.9244 | 68474402035.5998 | 68718980359.2752 | 68963558682.9506 | 69208137006.626 | 69452715330.3014 | 72226034780.9866 | 72781894607.5216 | 73337754434.0566 | 73893614260.5916 | 74449474087.1266 | 75005333913.6616 | 75561193740.1966 | 76117053566.7316 | 76672913393.2666 | 77228773219.8016 | 77784633046.3366 | 78340492872.8716 | 78896352699.4066 | 79452212525.9416 | 80008072352.4766
| CAAEn total |  |  |  |  | 7255736642.9053 | 7533738336.9299 | 7897101164.8956 | 8369780482.9855 | 8847074804.6612 | 9179187727.1843 | 9214143927.9001 | 9249100128.616 | 9284056329.3318 | 9319012530.0476 | 9353968730.7634 | 9388924931.4792 | 9423881132.1951 | 9458837332.9109 | 9493793533.6267 | 9890168444.986 | 9969614355.7038 | 10049060266.4216 | 10128506177.1393 | 10207952087.8571 | 10287397998.5749 | 10366843909.2927 | 10446289820.0104 | 10525735730.7282 | 10605181641.446 | 10684627552.1638 | 10764073462.8815 | 10843519373.5993 | 10922965284.3171 | 11002411195.0349
| Total Luminarias instaladas |  |  |  | 32760 | 32760 | 32760 | 32875 | 32990 | 33105 | 33220 | 33440 | 33660 | 33880 | 34100 | 34320 | 34540 | 34760 | 34980 | 35200 | 35420 | 35920 | 36420 | 36920 | 37420 | 37920 | 38420 | 38920 | 39420 | 39920 | 40420 | 40920 | 41420 | 41920 | 42420
| Total Potencia instalada (KW) |  |  |  | 5167.27 | 3056.7773 | 2714.5273 | 2339.9165 | 2244.248 | 2457.3553 | 2597.7346 | 2604.7966 | 2611.8586 | 2618.9206 | 2625.9826 | 2633.0446 | 2640.1066 | 2647.1686 | 2654.2306 | 2661.2926 | 2625.1666 | 2641.2166 | 2657.2666 | 2673.3166 | 2689.3666 | 2705.4166 | 2721.4666 | 2737.5166 | 2753.5666 | 2769.6166 | 2785.6666 | 2801.7166 | 2817.7666 | 2833.8166 | 2849.8666
| Cantidad de horas año |  |  |  | 4380 | 4380 | 4380 | 4380 | 4380 | 4380 | 4380 | 4380 | 4380 | 4380 | 4380 | 4380 | 4380 | 4380 | 4380 | 4380 | 4380 | 4380 | 4380 | 4380 | 4380 | 4380 | 4380 | 4380 | 4380 | 4380 | 4380 | 4380 | 4380 | 4380 | 4380
| Demanda de energía (KWh-año) |  |  |  | 22632642.6 | 13388684.574 | 11889629.574 | 10248834.27 | 9829806.24 | 10763216.214 | 11378077.548 | 11409009.108 | 11439940.668 | 11470872.228 | 11501803.788 | 11532735.348 | 11563666.908 | 11594598.468 | 11625530.028 | 11656461.588 | 11498229.708 | 11568528.708 | 11638827.708 | 11709126.708 | 11779425.708 | 11849724.708 | 11920023.708 | 11990322.708 | 12060621.708 | 12130920.708 | 12201219.708 | 12271518.708 | 12341817.708 | 12412116.708 | 12482415.708
| Tarifa KWh |  |  |  | 520.121 | 520.121 | 520.121 | 520.121 | 520.121 | 520.121 | 520.121 | 520.121 | 520.121 | 520.121 | 520.121 | 520.121 | 520.121 | 520.121 | 520.121 | 520.121 | 520.121 | 520.121 | 520.121 | 520.121 | 520.121 | 520.121 | 520.121 | 520.121 | 520.121 | 520.121 | 520.121 | 520.121 | 520.121 | 520.121 | 520.121
| NT1 - NT2, Resolución CREG xx de xx | 10% |  |  | 25147380.6667 | 14876316.1933 | 13210699.5267 | 11387593.6333 | 10922006.9333 | 11959129.1267 | 12642308.3867 | 12676676.7867 | 12711045.1867 | 12745413.5867 | 12779781.9867 | 12814150.3867 | 12848518.7867 | 12882887.1867 | 12917255.5867 | 12951623.9867 | 12775810.7867 | 12853920.7867 | 12932030.7867 | 13010140.7867 | 13088250.7867 | 13166360.7867 | 13244470.7867 | 13322580.7867 | 13400690.7867 | 13478800.7867 | 13556910.7867 | 13635020.7867 | 13713130.7867 | 13791240.7867 | 13869350.7867
| COSTO ENERGÍA AÑO ($/KWh-MES) |  |  |  | 13079680779.7273 | 7737484454.7927 | 6871162248.5094 | 5922926588.163 | 5680765168.1723 | 6220194200.491 | 6575530080.3815 | 6593405806.9579 | 6611281533.5343 | 6629157260.1107 | 6647032986.6871 | 6664908713.2635 | 6682784439.8399 | 6700660166.4163 | 6718535892.9927 | 6736411619.5691 | 6644967482.1719 | 6685594133.4819 | 6726220784.7919 | 6766847436.1019 | 6807474087.4119 | 6848100738.7219 | 6888727390.0319 | 6929354041.3419 | 6969980692.6519 | 7010607343.9619 | 7051233995.2719 | 7091860646.5819 | 7132487297.8919 | 7173113949.2019 | 7213740600.5119
| DEMANA DE ENERGIA MWh-año |  |  |  | 22632.6426 | 13388.6846 | 11889.6296 | 10248.8343 | 9829.8062 | 10763.2162 | 11378.0775 | 11409.0091 | 11439.9407 | 11470.8722 | 11501.8038 | 11532.7353 | 11563.6669 | 11594.5985 | 11625.53 | 11656.4616 | 11498.2297 | 11568.5287 | 11638.8277 | 11709.1267 | 11779.4257 | 11849.7247 | 11920.0237 | 11990.3227 | 12060.6217 | 12130.9207 | 12201.2197 | 12271.5187 | 12341.8177 | 12412.1167 | 12482.4157
| REDUCCIÓN DEMANDA DE ENERGÍA Mwh-año |  |  |  |  | 9243.958 | 1499.055 | 1640.7953 | 419.028 | -933.41 | -614.8613 | -30.9316 | -30.9316 | -30.9316 | -30.9316 | -30.9316 | -30.9316 | -30.9316 | -30.9316 | -30.9316 | 158.2319 | -70.299 | -70.299 | -70.299 | -70.299 | -70.299 | -70.299 | -70.299 | -70.299 | -70.299 | -70.299 | -70.299 | -70.299 | -70.299 | -70.299
| UPME RESOLUCIÓN No. 385 DE 2020 |  |  |  | 0,488 tonCO2/MWh | 1 2022: 4511.0515
Note on G344: juanoquendo: Se presenta diferencia en el costo de la infraestructura entregado por INVAMA por que no se utiliza formula de redondar. La diferencia son 31.047.182.235 del INVAMA), valoració sin depreciación

## CAOM
DESCRIPCIÓN | 1 | 2 | 3 | 4 | 5 | 6 | 7 | 8 | 9 | 10 | 11 | 12 | 13 | 14 | 15 | 16 | 17 | 18 | 19 | 20 | 21 | 22 | 23 | 24 | 25 | 26 | 27 | 28 | 29 | 30
DESCRIPCIÓN | 2022 | 2023 | 2024 | 2025 | 2026 | 2027 | 2028 | 2029 | 2030 | 2031 | 2032 | 2033 | 2034 | 2035 | 2036 | 2037 | 2038 | 2039 | 2040 | 2041 | 2042 | 2043 | 2044 | 2045 | 2046 | 2047 | 2048 | 2049 | 2050 | 2051
LUMINARIAS | 34641901064.8705 | 36586997697.5455 | 39129341245.4697 | 42436540337.1067 | 45776029260.5239 | 48099726349.9757 | 48344304673.6511 | 48588882997.3265 | 48833461321.0019 | 49078039644.6773 | 49322617968.3527 | 49567196292.0281 | 49811774615.7035 | 50056352939.3789 | 50300931263.0543 | 53074250713.7395 | 53630110540.2745 | 54185970366.8095 | 54741830193.3445 | 55297690019.8795 | 55853549846.4145 | 56409409672.9495 | 56965269499.4845 | 57521129326.0195 | 58076989152.5545 | 58632848979.0895 | 59188708805.6245 | 59744568632.1595 | 60300428458.6945 | 60856288285.2295
OTROS ELEMENTOS PARA ILUMINACIÓN | 79356918.8715 | 79356918.8715 | 79356918.8715 | 79356918.8715 | 79356918.8715 | 79356918.8715 | 79356918.8715 | 79356918.8715 | 79356918.8715 | 79356918.8715 | 79356918.8715 | 79356918.8715 | 79356918.8715 | 79356918.8715 | 79356918.8715 | 79356918.8715 | 79356918.8715 | 79356918.8715 | 79356918.8715 | 79356918.8715 | 79356918.8715 | 79356918.8715 | 79356918.8715 | 79356918.8715 | 79356918.8715 | 79356918.8715 | 79356918.8715 | 79356918.8715 | 79356918.8715 | 79356918.8715
POSTES | 11484769552.2 | 11484769552.2 | 11484769552.2 | 11484769552.2 | 11484769552.2 | 11484769552.2 | 11484769552.2 | 11484769552.2 | 11484769552.2 | 11484769552.2 | 11484769552.2 | 11484769552.2 | 11484769552.2 | 11484769552.2 | 11484769552.2 | 11484769552.2 | 11484769552.2 | 11484769552.2 | 11484769552.2 | 11484769552.2 | 11484769552.2 | 11484769552.2 | 11484769552.2 | 11484769552.2 | 11484769552.2 | 11484769552.2 | 11484769552.2 | 11484769552.2 | 11484769552.2 | 11484769552.2
REDES | 4760293899.9256 | 4760293899.9256 | 4760293899.9256 | 4760293899.9256 | 4760293899.9256 | 4760293899.9256 | 4760293899.9256 | 4760293899.9256 | 4760293899.9256 | 4760293899.9256 | 4760293899.9256 | 4760293899.9256 | 4760293899.9256 | 4760293899.9256 | 4760293899.9256 | 4760293899.9256 | 4760293899.9256 | 4760293899.9256 | 4760293899.9256 | 4760293899.9256 | 4760293899.9256 | 4760293899.9256 | 4760293899.9256 | 4760293899.9256 | 4760293899.9256 | 4760293899.9256 | 4760293899.9256 | 4760293899.9256 | 4760293899.9256 | 4760293899.9256
CAMARAS, CANALIZACIONES, DUCTOS | 1668817116 | 1668817116 | 1668817116 | 1668817116 | 1668817116 | 1668817116 | 1668817116 | 1668817116 | 1668817116 | 1668817116 | 1668817116 | 1668817116 | 1668817116 | 1668817116 | 1668817116 | 1668817116 | 1668817116 | 1668817116 | 1668817116 | 1668817116 | 1668817116 | 1668817116 | 1668817116 | 1668817116 | 1668817116 | 1668817116 | 1668817116 | 1668817116 | 1668817116 | 1668817116
TRANSFORMADORES, ELEMENTOS SUBESTACIONES | 1133426580.25 | 1133426580.25 | 1133426580.25 | 1133426580.25 | 1133426580.25 | 1133426580.25 | 1133426580.25 | 1133426580.25 | 1133426580.25 | 1133426580.25 | 1133426580.25 | 1133426580.25 | 1133426580.25 | 1133426580.25 | 1133426580.25 | 1133426580.25 | 1133426580.25 | 1133426580.25 | 1133426580.25 | 1133426580.25 | 1133426580.25 | 1133426580.25 | 1133426580.25 | 1133426580.25 | 1133426580.25 | 1133426580.25 | 1133426580.25 | 1133426580.25 | 1133426580.25 | 1133426580.25
MEDIDORES | 25120000 | 25120000 | 25120000 | 25120000 | 25120000 | 25120000 | 25120000 | 25120000 | 25120000 | 25120000 | 25120000 | 25120000 | 25120000 | 25120000 | 25120000 | 25120000 | 25120000 | 25120000 | 25120000 | 25120000 | 25120000 | 25120000 | 25120000 | 25120000 | 25120000 | 25120000 | 25120000 | 25120000 | 25120000 | 25120000
SISTEMA DE TELEGESTIÓN | 0 | 0 | 0 | 0 | 0 | 0 | 0 | 0 | 0 | 0 | 0 | 0 | 0 | 0 | 0 | 0 | 0 | 0 | 0 | 0 | 0 | 0 | 0 | 0 | 0 | 0 | 0 | 0 | 0 | 0
CRTAn | 53793685132.1176 | 55738781764.7926 | 58281125312.7167 | 61588324404.3537 | 64927813327.771 | 67251510417.2228 | 67496088740.8982 | 67740667064.5736 | 67985245388.249 | 68229823711.9244 | 68474402035.5998 | 68718980359.2752 | 68963558682.9506 | 69208137006.626 | 69452715330.3014 | 72226034780.9866 | 72781894607.5216 | 73337754434.0566 | 73893614260.5916 | 74449474087.1266 | 75005333913.6616 | 75561193740.1966 | 76117053566.7316 | 76672913393.2666 | 77228773219.8016 | 77784633046.3366 | 78340492872.8716 | 78896352699.4066 | 79452212525.9416 | 80008072352.4766
FAOM + FAOMS | 8% | 8% | 8% | 8% | 8% | 8% | 8% | 8% | 8% | 8% | 8% | 8% | 8% | 8% | 8% | 8% | 8% | 8% | 8% | 8% | 8% | 8% | 8% | 8% | 8% | 8% | 8% | 8% | 8% | 8%
ID | 1 | 1 | 1 | 1 | 1 | 1 | 1 | 1 | 1 | 1 | 1 | 1 | 1 | 1 | 1 | 1 | 1 | 1 | 1 | 1 | 1 | 1 | 1 | 1 | 1 | 1 | 1 | 1 | 1 | 1
VECCIn (Energía x indisponibilidad)
CAOM | 4303494810.5694 | 4459102541.1834 | 4662490025.0173 | 4927065952.3483 | 5194225066.2217 | 5380120833.3778 | 5399687099.2719 | 5419253365.1659 | 5438819631.0599 | 5458385896.954 | 5477952162.848 | 5497518428.742 | 5517084694.6361 | 5536650960.5301 | 5556217226.4241 | 5778082782.4789 | 5822551568.6017 | 5867020354.7245 | 5911489140.8473 | 5955957926.9701 | 6000426713.0929 | 6044895499.2157 | 6089364285.3385 | 6133833071.4613 | 6178301857.5841 | 6222770643.7069 | 6267239429.8297 | 6311708215.9525 | 6356177002.0753 | 6400645788.1981

## RSALP
DESCRIPCIÓN | 1 | 2 | 3 | 4 | 5 | 6 | 7 | 8 | 9 | 10 | 11 | 12 | 13 | 14 | 15 | 16 | 17 | 18 | 19 | 20 | 21 | 22 | 23 | 24 | 25 | 26 | 27 | 28 | 29 | 30
DESCRIPCIÓN | 2022 | 2023 | 2024 | 2025 | 2026 | 2027 | 2028 | 2029 | 2030 | 2031 | 2032 | 2033 | 2034 | 2035 | 2036 | 2037 | 2038 | 2039 | 2040 | 2041 | 2042 | 2043 | 2044 | 2045 | 2046 | 2047 | 2048 | 2049 | 2050 | 2051
CSEE | 8501792506.8228 | 6871162248.5094 | 5922926588.163 | 5680765168.1723 | 6220194200.491 | 6575530080.3815 | 6593405806.9579 | 6611281533.5343 | 6629157260.1107 | 6647032986.6871 | 6664908713.2635 | 6682784439.8399 | 6700660166.4163 | 6718535892.9927 | 6736411619.5691 | 6644967482.1719 | 6685594133.4819 | 6726220784.7919 | 6766847436.1019 | 6807474087.4119 | 6848100738.7219 | 6888727390.0319 | 6929354041.3419 | 6969980692.6519 | 7010607343.9619 | 7051233995.2719 | 7091860646.5819 | 7132487297.8919 | 7173113949.2019 | 7213740600.5119
CINV | 4373935390.0607 | 4385333459.5157 | 4400231335.4623 | 4419611187.5039 | 4439180254.6927 | 4452796884.5161 | 4454230088.7454 | 4455663292.9748 | 4457096497.2041 | 4458529701.4335 | 4459962905.6628 | 4461396109.8922 | 4462829314.1215 | 4464262518.3509 | 4465695722.5802 | 0 | 0 | 0 | 0 | 0 | 0 | 0 | 0 | 0 | 0 | 0 | 0 | 0 | 0 | 0
CAOM | 4303494810.5694 | 4459102541.1834 | 4662490025.0173 | 4927065952.3483 | 5194225066.2217 | 5380120833.3778 | 5399687099.2719 | 5419253365.1659 | 5438819631.0599 | 5458385896.954 | 5477952162.848 | 5497518428.742 | 5517084694.6361 | 5536650960.5301 | 5556217226.4241 | 5778082782.4789 | 5822551568.6017 | 5867020354.7245 | 5911489140.8473 | 5955957926.9701 | 6000426713.0929 | 6044895499.2157 | 6089364285.3385 | 6133833071.4613 | 6178301857.5841 | 6222770643.7069 | 6267239429.8297 | 6311708215.9525 | 6356177002.0753 | 6400645788.1981
Luminarias CINV | 0 | 2500 | 2950 | 2275 | 1615 | 1342 | 220 | 220 | 220 | 220 | 220 | 220 | 220 | 220 | 220 | 22758 | 3000 | 3450 | 2775 | 2115 | 1842 | 720 | 720 | 720 | 720 | 720 | 720 | 720 | 720 | 720
Luminarias CAOM | 32760 | 32760 | 32875 | 32990 | 33105 | 33220 | 33440 | 33660 | 33880 | 34100 | 34320 | 34540 | 34760 | 34980 | 35200 | 35420 | 35920 | 36420 | 36920 | 37420 | 37920 | 38420 | 38920 | 39420 | 39920 | 40420 | 40920 | 41420 | 41920 | 42420
check L CAOM |  | 0 | 115 | 115 | 115 | 115 | 220 | 220 | 220 | 220 | 220 | 220 | 220 | 220 | 220 | 220 | 500 | 500 | 500 | 500 | 500 | 500 | 500 | 500 | 500 | 500 | 500 | 500 | 500 | 500
CSEE Actual | 13079680779.7273
CSEE para el año 2022 | 8501792506.8228

## F1-30 años
ANEXO No. 1
FLUJO DEL PROYECTO - PESOS CORRIENTES
IPC | 3.65% | 3.65% | 3.65% | 3.65% | 3.65% | 3.65% | 3.65% | 3.65% | 3.65% | 3.65% | 3.65% | 3.65% | 3.65% | 3.65% | 3.65% | 3.65% | 3.65% | 3.65% | 3.65% | 3.65% | 3.65% | 3.65% | 3.65% | 3.65% | 3.65% | 3.65% | 3.65% | 3.65% | 3.65% | 3.65% | 3.65%
IPC AÑO ACUMULADO | 3.65% | 7.3% | 10.95% | 14.6% | 18.25% | 21.9% | 25.55% | 29.2% | 32.85% | 36.5% | 40.15% | 43.8% | 47.45% | 51.1% | 54.75% | 58.4% | 62.05% | 65.7% | 69.35% | 73% | 76.65% | 80.3% | 83.95% | 87.6% | 91.25% | 94.9% | 98.55% | 102.2% | 105.8% | 109.5% | 113.1%
CRECIMIENTO DE LA POBLACIÓN | 0.2734% | 0.2734% | 0.2734% | 0.2734% | 0.2734% | 0.2734% | 0.2734% | 0.2734% | 0.2734% | 0.2734% | 0.2734% | 0.2734% | 0.2734% | 0.2734% | 0.2734% | 0.2734% | 0.2734% | 0.2734% | 0.2734% | 0.2734% | 0.2734% | 0.2734% | 0.2734% | 0.2734% | 0.2734% | 0.2734% | 0.2734% | 0.2734% | 0.2734% | 0.2734% | 0.2734%
IPP OFERTA INTERNA | 3.41% | 3.41% | 3.41% | 3.41% | 3.41% | 3.41% | 3.41% | 3.41% | 3.41% | 3.41% | 3.41% | 3.41% | 3.41% | 3.41% | 3.41% | 3.41% | 3.41% | 3.41% | 3.41% | 3.41% | 3.41% | 3.41% | 3.41% | 3.41% | 3.41% | 3.41% | 3.41% | 3.41% | 3.41% | 3.41% | 3.41%
| 3.41% | 6.82% | 10.23% | 13.64% | 17.05% | 20.46% | 23.87% | 27.28% | 30.69% | 34.1% | 37.51% | 40.92% | 44.33% | 47.74% | 51.15% | 54.56% | 57.97% | 61.38% | 64.79% | 68.2% | 71.61% | 75.02% | 78.43% | 81.84% | 85.25% | 88.66% | 92.07% | 95.48% | 98.89% | 102.3% | 105.7%
INVERSIONES |  | 29494322022.8297 | 2968847333.5234 | 3830644157.6573 | 4253558259.0963 | 4263120683.6099 | 3097343101.9667 | 302959169.5367 | 311299290.374 | 319639411.2114 | 327979532.0487 | 336319652.886 | 344659773.7234 | 352999894.5607 | 361340015.398 | 369680136.2354 | 53573893886.5388 | 5268550607.864 | 6505223619.3852 | 7084110045.2156 | 7061029692.4196 | 5366455044.0705 | 1400926850.4982 | 1428221791.4204 | 1455516732.3426 | 1482811673.2648 | 1510106614.1869 | 1537401555.1091 | 1564696496.0313 | 1591991436.9535 | 1619286377.8756 | 149384934857.834
ESQUEMA FINANCIERO ESCENARIO No. 1 - 30 años | [31 empty] | TOTALES
DESCRIPCIÓN |  | 1 | 2 | 3 | 4 | 5 | 6 | 7 | 8 | 9 | 10 | 11 | 12 | 13 | 14 | 15 | 16 | 17 | 18 | 19 | 20 | 21 | 22 | 23 | 24 | 25 | 26 | 27 | 28 | 29 | 30
|  | 2022 | 2023 | 2024 | 2025 | 2026 | 2027 | 2028 | 2029 | 2030 | 2031 | 2032 | 2033 | 2034 | 2035 | 2036 | 2037 | 2038 | 2039 | 2040 | 2041 | 2042 | 2043 | 2044 | 2045 | 2046 | 2047 | 2048 | 2049 | 2050 | 2051
1. INGRESOS IMPUESTO DE ALUMBRADO PÚBLICO
1.1 Recursos INVAMA | [31 empty] | 0
1.2. Recaudo IAP (Operador de Red - Municipio) |  | 19830488537.4384 | 20610496626.4925 | 21421185382.7344 | 22263761592.8018 | 23139479510.8133 | 24049642725.4441 | 24995606100.4407 | 25978777791.4631 | 27000621342.2573 | 28062657863.2782 | 29166468296.006 | 30313695766.3264 | 31506048030.4786 | 32745300017.2113 | 34033296469.9313 | 35371954692.7787 | 36763267404.7138 | 38209305705.8679 | 39712222160.571 | 41274254001.6463 | 42897726460.7426 | 44585056229.6606 | 46338755057.8266 | 48161433491.2682 | 50055804758.6581 | 52024688810.211 | 54071016515.445 | 56197834026.0574 | 58408307310.4087 | 60705726866.3648 | 1.0999e+12
1.3. Recaudo IAP por lotes urbanizables no urbanizados (Predial) | [31 empty] | 0
1.4 Recaudo de IAP otros comercializadores |  | 981925372.8 | 1017765648.9072 | 1054914095.0923 | 1093418459.5632 | 1133328233.3372 | 1174694713.854 | 1217571070.9097 | 1262012414.9979 | 1308075868.1453 | 1355820637.3327 | 1405308090.5953 | 1456601835.902 | 1509767802.9124 | 1564874327.7188 | 1621992240.6805 | 1681194957.4653 | 1742558573.4128 | 1806161961.3424 | 1872086872.9314 | 1940418043.7934 | 2011243302.3918 | 2084653682.9291 | 2160743542.356 | 2239610681.652 | 2321356471.5323 | 2406085982.7433 | 2493908121.1134 | 2584935767.534 | 2679285923.049 | 2777079859.2403 | 51959394556.2353
TOTAL INGRESOS |  | 20812413910.2384 | 21628262275.3997 | 22476099477.8267 | 23357180052.365 | 24272807744.1505 | 25224337439.2982 | 26213177171.3505 | 27240790206.461 | 28308697210.4026 | 29418478500.6109 | 30571776386.6013 | 31770297602.2285 | 33015815833.3911 | 34310174344.93 | 35655288710.6118 | 37053149650.244 | 38505825978.1266 | 40015467667.2103 | 41584309033.5023 | 43214672045.4396 | 44908969763.1344 | 46669709912.5897 | 48499498600.1827 | 50401044172.9202 | 52377161230.1905 | 54430774792.9543 | 56564924636.5584 | 58782769793.5914 | 61087593233.4577 | 63482806725.6051 | 1.1519e+12
2. EGRESOS
2.1. Costos Energía Eléctrica - Interventoría
2.1.1. Costo Suministro de Energía Eléctrica CSEE |  | 8791703631.3054 | 7339775513.8577 | 6528841978.132 | 6455621537.111 | 7280737311.6747 | 7920883534.8275 | 8167251773.0787 | 8414839135.8824 | 8663645623.2386 | 8913671235.1473 | 9164915971.6086 | 9417379832.6223 | 9671062818.1886 | 9925964928.3073 | 10182086162.9786 | 10270461740.4448 | 10561233052.6613 | 10854775102.4971 | 11151087889.9522 | 11450171415.0267 | 11752025677.7206 | 12056650678.0338 | 12364046415.9663 | 12674212891.5181 | 12987150104.6893 | 13302858055.4799 | 13621336743.8898 | 13942586169.919 | 14266606333.5676 | 14593397234.8355 | 312686980494.1628
2.1.2. Contrato de Interventoría - Incluido IVA |  | 1040620695.5119 | 1081413113.77 | 1123804973.8913 | 1167859002.6182 | 1213640387.2075 | 1261216871.9649 | 1310658858.5675 | 1362039510.3231 | 1415434860.5201 | 1470923925.0305 | 1528588819.3301 | 1588514880.1114 | 1650790791.6696 | 1715508717.2465 | 1782764435.5306 | 1852657482.5122 | 1925291298.9063 | 2000773383.3605 | 2079215451.6751 | 2160733602.272 | 2245448488.1567 | 2333485495.6295 | 2424974930.0091 | 2520052208.646 | 2618858061.5095 | 2721538739.6477 | 2828246231.8279 | 2939138489.6796 | 3054379661.6729 | 3174140336.2803 | 57592713705.0787
2.2. Remuneración Resolución CREG 123 de 2011
2.2.1 Remuneración por Inversión realizada CINV, |  | 4523086586.8617 | 4684413201.4546 | 4850375001.0801 | 5022446153.4795 | 5196060488.1177 | 5363839127.0881 | 5517454810.929 | 5671168239.2983 | 5824979412.1961 | 5978888329.6223 | 6132894991.577 | 6286999398.0601 | 6441201549.0716 | 6595501444.6116 | 6749899084.68 | 0 | 0 | 0 | 0 | 0 | 0 | 0 | 0 | 0 | 0 | 0 | 0 | 0 | 0 | 0 | 84839207818.1278
2.2.2. Remuneración amortización vida útil remanente |  | 30 2051: 0 | 0
2.2.3. Remuneración por Administración, Operación y Mantenimiento CAOM |  | 4450243983.6098 | 4763213334.4921 | 5139462754.5766 | 5599117748.2486 | 6079840440.0125 | 6480893555.8869 | 6688592409.868 | 6897625683.1831 | 7107993375.8322 | 7319695487.8153 | 7532732019.1323 | 7747102969.7833 | 7962808339.7682 | 8179848129.0871 | 8398222337.74 | 8930604748.5994 | 9197884712.9201 | 9468197448.4544 | 9741542955.2023 | 10017921233.1638 | 10297332282.3388 | 10579776102.7274 | 10865252694.3295 | 11153762057.1453 | 11445304191.1746 | 11739879096.4175 | 12037486772.874 | 12338127220.544 | 12641800439.4276 | 12948506429.5248 | 263750770953.8796
2.3. Otros Gastos con recursos del IAP
2.3.1 Modernizacion |  | 0 | 2968847333.5234 | 3689717571.6957 | 4108272064.5152 | 4113474880.4092 | 2943337690.1466 | 0 | 0 | 0 | 0 | 0 | 0 | 0 | 0 | 0 | 53195873629.4661 | 4390458839.8867 | 5401856316.0687 | 5957428313.1948 | 5911033531.6944 | 4193144454.641 | 0 | 0 | 0 | 0 | 0 | 0 | 0 | 0 | 0 | 96873444625.2419
2.3.2 Expansión vegetativa |  | 0 | 0 | 140926585.9616 | 145286194.5811 | 149645803.2006 | 154005411.8201 | 302959169.5367 | 311299290.374 | 319639411.2114 | 327979532.0487 | 336319652.886 | 344659773.7234 | 352999894.5607 | 361340015.398 | 369680136.2354 | 378020257.0727 | 878091767.9773 | 1103367303.3165 | 1126681732.0208 | 1149996160.7252 | 1173310589.4296 | 1400926850.4982 | 1428221791.4204 | 1455516732.3426 | 1482811673.2648 | 1510106614.1869 | 1537401555.1091 | 1564696496.0313 | 1591991436.9535 | 1619286377.8756 | 23017168209.7624
2.3.3 Gestión ambiental de los residuos del Alumbrado Público |  | 44502439.8361 | 47632133.3449 | 51394627.5458 | 55991177.4825 | 60798404.4001 | 64808935.5589 | 66885924.0987 | 68976256.8318 | 71079933.7583 | 73196954.8782 | 75327320.1913 | 77471029.6978 | 79628083.3977 | 81798481.2909 | 83982223.3774 | 89306047.486 | 91978847.1292 | 94681974.4845 | 97415429.552 | 100179212.3316 | 102973322.8234 | 105797761.0273 | 108652526.9433 | 111537620.5715 | 114453041.9117 | 117398790.9642 | 120374867.7287 | 123381272.2054 | 126418004.3943 | 129485064.2952 | 2637507709.5388
2.3.4 Desarrollo tecnológico asociado al servicio de AP | [7 empty] | 524263543.427 | 544815804.1292 | 566173944.2081 | 588369570.0122 | 611435527.732 | 635405952.0446 | 660316316.6678 | 686203486.8986 | 713105774.2122 | 741062993.0049 | 4620699117.3752 | 4801856120.0652 | 4990117084.0203 | 5185760645.4528 | 5389076371.5761 | 5600365189.5108 | 5819939832.0219 | 6048125300.7504 | 6285259347.6229 | 6531692975.1545 | 6787790956.387 | 7053932375.231 | 7330511188.0149 | 7617936807.0726 | 90334216222.5922
2.3.5 Alumbrado Navideño y Ornamental |  | 624372417.3072 | 648847868.262 | 674282984.3348 | 700715401.5709 | 728184232.3245 | 756730123.1789 | 786395315.1405 | 817223706.1938 | 849260916.3121 | 882554355.0183 | 917153291.598 | 953108928.0669 | 990474475.0017 | 1029305230.3479 | 1069658661.3184 | 1111594489.5073 | 1694256343.0376 | 1760680577.3573 | 1829709597.4741 | 1901445569.9993 | 1975994669.5779 | 2053467236.1539 | 2133977938.408 | 2217645943.6085 | 2304595094.1284 | 2394954090.89 | 2488856684.0086 | 2586441870.918 | 2687854102.2721 | 2793243495.9266 | 44362985609.2437
TOTAL EGRESOS OPERACIÓN AP |  | 19474529754.4321 | 21534142498.7048 | 22198806477.2179 | 23255309279.607 | 24822381947.347 | 24945715250.472 | 23364461804.6462 | 24087987626.2158 | 24818207477.2769 | 25555279389.5729 | 26299367594.0553 | 27050642764.1097 | 27809282268.3259 | 28575470433.188 | 29349398816.0727 | 76569581388.0935 | 33359893979.8938 | 35486188225.6043 | 36973198453.0917 | 37877241370.6658 | 37129305856.264 | 34130469313.5808 | 35145066129.0986 | 36180852754.5824 | 37238431514.3012 | 38318428362.7407 | 39421493811.8251 | 40548303894.5283 | 41699561166.3029 | 42875995745.8107 | 976094995347.6278
3. OTROS EGRESOS
3.1. Gastos financieros |  | 42731304 | 56777468 | 62679858 | 67198751 | 70166579 | 68099327 | 60788840 | 62692594 | 64618247 | 66566433 | 68537806 | 70533052 | 72552878 | 74598022 | 76669251 | 265196479 | 91194644 | 98525652 | 103288442 | 105708280 | 101509121 | 88295275 | 91124079 | 94026559 | 97005126 | 100062281 | 103200628 | 106422871 | 109731819 | 113130394 | 2653632060
TOTAL EGRESOS |  | 19517261058.4321 | 21590919966.7048 | 22261486335.2179 | 23322508030.607 | 24892548526.347 | 25013814577.472 | 23425250644.6462 | 24150680220.2158 | 24882825724.2769 | 25621845822.5729 | 26367905400.0553 | 27121175816.1097 | 27881835146.3259 | 28650068455.188 | 29426068067.0727 | 76834777867.0935 | 33451088623.8938 | 35584713877.6043 | 37076486895.0917 | 37982949650.6658 | 37230814977.264 | 34218764588.5808 | 35236190208.0986 | 36274879313.5824 | 37335436640.3012 | 38418490643.7407 | 39524694439.8251 | 40654726765.5283 | 41809292985.3029 | 42989126139.8107 | 978748627407.6278
FLUJO DE CAJA LIBRE |  | 1295152851.8063 | 37342308.6949 | 214613142.6088 | 34672021.7579 | -619740782.1964 | 210522861.8262 | 2787926526.7043 | 3090109986.2452 | 3425871486.1257 | 3796632678.038 | 4203870986.546 | 4649121786.1188 | 5133980687.0652 | 5660105889.742 | 6229220643.5392 | -39781628216.8495 | 5054737354.2328 | 4430753789.606 | 4507822138.4106 | 5231722394.7738 | 7678154785.8703 | 12450945324.0089 | 13263308392.0841 | 14126164859.3379 | 15041724589.8893 | 16012284149.2136 | 17040230196.7333 | 18128043028.0631 | 19278300248.1548 | 20493680585.7944 | 173105646693.9455
RENDIMIENTOS FINANCIEROS |  |  | 5180611 | 149369 | 858453 | 138688 | 0 | 842091 | 11151706 | 12360440 | 13703486 | 15186531 | 16815484 | 18596487 | 20535923 | 22640424 | 24916883 | 0 | 20218949 | 17723015 | 18031289 | 20926890 | 30712619 | 49803781 | 53053234 | 56504659 | 60166898 | 64049137 | 68160921 | 72512172 | 77113201 | 772053341
SALDO FINAL CAJA - RECURSOS PARA INVERSION EN EL SERVICIO DE ALUMBRADO PÚBLICO |  | 1295152851.8063 | 1337675771.5011 | 1552438283.11 | 1587968757.8679 | 968366663.6715 | 1178889525.4977 | 3967658143.202 | 7068919835.4472 | 10507151761.573 | 14317487925.611 | 18536545443.157 | 23202482713.2757 | 28355059887.3409 | 34035701700.0829 | 40287562767.6221 | 530851433.7726 | 5585588788.0054 | 10036561526.6114 | 14562106680.022 | 19811860363.7958 | 27510942039.6662 | 39992599982.6751 | 53305712155.7591 | 67484930249.097 | 82583159497.9862 | 98655610545.1998 | 115759889878.9331 | 133956093827.9962 | 153306906248.1511 | 173877700034.9455 | 173877700034.9455

## Tablas 943-30 años
AÑO | INGRESOS IAP | CSEE | INTERVENTORIA | CINV | VÚ REMANENTE | AOM | MODERNIZACION CON EL IAP | EXPANSIÓN VEGETATIVA | GESTIÓN AMBIENTAL | SERV. TECNOLOGICOS | ALUMRADO NAVIDEÑO Y ORNAMENTAL | COSTOS FINANCIERO
1 | 20812413910.2384 | 8791703631.3054 | 1040620695.5119 | 4523086586.8617 | 0 | 4450243983.6098 | 0 | 0 | 44502439.8361 | 0 | 624372417.3072 | 42731304
2 | 21628262275.3997 | 7339775513.8577 | 1081413113.77 | 4684413201.4546 | 0 | 4763213334.4921 | 2968847333.5234 | 0 | 47632133.3449 | 0 | 648847868.262 | 56777468
3 | 22476099477.8267 | 6528841978.132 | 1123804973.8913 | 4850375001.0801 | 0 | 5139462754.5766 | 3689717571.6957 | 140926585.9616 | 51394627.5458 | 0 | 674282984.3348 | 62679858
4 | 23357180052.365 | 6455621537.111 | 1167859002.6182 | 5022446153.4795 | 0 | 5599117748.2486 | 4108272064.5152 | 145286194.5811 | 55991177.4825 | 0 | 700715401.5709 | 67198751
5 | 24272807744.1505 | 7280737311.6747 | 1213640387.2075 | 5196060488.1177 | 0 | 6079840440.0125 | 4113474880.4092 | 149645803.2006 | 60798404.4001 | 0 | 728184232.3245 | 70166579
6 | 25224337439.2982 | 7920883534.8275 | 1261216871.9649 | 5363839127.0881 | 0 | 6480893555.8869 | 2943337690.1466 | 154005411.8201 | 64808935.5589 | 0 | 756730123.1789 | 68099327 | 0.37037
7 | 26213177171.3505 | 8167251773.0787 | 1310658858.5675 | 5517454810.929 | 0 | 6688592409.868 | 0 | 302959169.5367 | 66885924.0987 | 524263543.427 | 786395315.1405 | 60788840
8 | 27240790206.461 | 8414839135.8824 | 1362039510.3231 | 5671168239.2983 | 0 | 6897625683.1831 | 0 | 311299290.374 | 68976256.8318 | 544815804.1292 | 817223706.1938 | 62692594
9 | 28308697210.4026 | 8663645623.2386 | 1415434860.5201 | 5824979412.1961 | 0 | 7107993375.8322 | 0 | 319639411.2114 | 71079933.7583 | 566173944.2081 | 849260916.3121 | 64618247
10 | 29418478500.6109 | 8913671235.1473 | 1470923925.0305 | 5978888329.6223 | 0 | 7319695487.8153 | 0 | 327979532.0487 | 73196954.8782 | 588369570.0122 | 882554355.0183 | 66566433 | 15320 | 1240920
11 | 30571776386.6013 | 9164915971.6086 | 1528588819.3301 | 6132894991.577 | 0 | 7532732019.1323 | 0 | 336319652.886 | 75327320.1913 | 611435527.732 | 917153291.598 | 68537806
12 | 31770297602.2285 | 9417379832.6223 | 1588514880.1114 | 6286999398.0601 | 0 | 7747102969.7833 | 0 | 344659773.7234 | 77471029.6978 | 635405952.0446 | 953108928.0669 | 70533052 |  | 1240.92 | 446731.2
13 | 33015815833.3911 | 9671062818.1886 | 1650790791.6696 | 6441201549.0716 | 0 | 7962808339.7682 | 0 | 352999894.5607 | 79628083.3977 | 660316316.6678 | 990474475.0017 | 72552878
14 | 34310174344.93 | 9925964928.3073 | 1715508717.2465 | 6595501444.6116 | 0 | 8179848129.0871 | 0 | 361340015.398 | 81798481.2909 | 686203486.8986 | 1029305230.3479 | 74598022
15 | 35655288710.6118 | 10182086162.9786 | 1782764435.5306 | 6749899084.68 | 0 | 8398222337.74 | 0 | 369680136.2354 | 83982223.3774 | 713105774.2122 | 1069658661.3184 | 76669251 |  |  | 268038720
16 | 37053149650.244 | 10270461740.4448 | 1852657482.5122 | 0 | 0 | 8930604748.5994 | 53195873629.4661 | 378020257.0727 | 89306047.486 | 741062993.0049 | 1111594489.5073 | 265196479 | 1080000
17 | 38505825978.1266 | 10561233052.6613 | 1925291298.9063 | 0 | 0 | 9197884712.9201 | 4390458839.8867 | 878091767.9773 | 91978847.1292 | 4620699117.3752 | 1694256343.0376 | 91194644
18 | 40015467667.2103 | 10854775102.4971 | 2000773383.3605 | 0 | 0 | 9468197448.4544 | 5401856316.0687 | 1103367303.3165 | 94681974.4845 | 4801856120.0652 | 1760680577.3573 | 98525652 | 16545600000
19 | 41584309033.5023 | 11151087889.9522 | 2079215451.6751 | 0 | 0 | 9741542955.2023 | 5957428313.1948 | 1126681732.0208 | 97415429.552 | 4990117084.0203 | 1829709597.4741 | 103288442
20 | 43214672045.4396 | 11450171415.0267 | 2160733602.272 | 0 | 0 | 10017921233.1638 | 5911033531.6944 | 1149996160.7252 | 100179212.3316 | 5185760645.4528 | 1901445569.9993 | 105708280
21 | 44908969763.1344 | 11752025677.7206 | 2245448488.1567 | 0 | 0 | 10297332282.3388 | 4193144454.641 | 1173310589.4296 | 102973322.8234 | 5389076371.5761 | 1975994669.5779 | 101509121
22 | 46669709912.5897 | 12056650678.0338 | 2333485495.6295 | 0 | 0 | 10579776102.7274 | 0 | 1400926850.4982 | 105797761.0273 | 5600365189.5108 | 2053467236.1539 | 88295275
23 | 48499498600.1827 | 12364046415.9663 | 2424974930.0091 | 0 | 0 | 10865252694.3295 | 0 | 1428221791.4204 | 108652526.9433 | 5819939832.0219 | 2133977938.408 | 91124079
24 | 50401044172.9202 | 12674212891.5181 | 2520052208.646 | 0 | 0 | 11153762057.1453 | 0 | 1455516732.3426 | 111537620.5715 | 6048125300.7504 | 2217645943.6085 | 94026559
25 | 52377161230.1905 | 12987150104.6893 | 2618858061.5095 | 0 | 0 | 11445304191.1746 | 0 | 1482811673.2648 | 114453041.9117 | 6285259347.6229 | 2304595094.1284 | 97005126
26 | 54430774792.9543 | 13302858055.4799 | 2721538739.6477 | 0 | 0 | 11739879096.4175 | 0 | 1510106614.1869 | 117398790.9642 | 6531692975.1545 | 2394954090.89 | 100062281
27 | 56564924636.5584 | 13621336743.8898 | 2828246231.8279 | 0 | 0 | 12037486772.874 | 0 | 1537401555.1091 | 120374867.7287 | 6787790956.387 | 2488856684.0086 | 103200628
28 | 58782769793.5914 | 13942586169.919 | 2939138489.6796 | 0 | 0 | 12338127220.544 | 0 | 1564696496.0313 | 123381272.2054 | 7053932375.231 | 2586441870.918 | 106422871
29 | 61087593233.4577 | 14266606333.5676 | 3054379661.6729 | 0 | 0 | 12641800439.4276 | 0 | 1591991436.9535 | 126418004.3943 | 7330511188.0149 | 2687854102.2721 | 109731819
30 | 63482806725.6051 | 14593397234.8355 | 3174140336.2803 | 0 | 0 | 12948506429.5248 | 0 | 1619286377.8756 | 129485064.2952 | 7617936807.0726 | 2793243495.9266 | 113130394
check | 0 | 0 | 0 | 0 | 0 | 0 | 0 | 0 | 0 | 0 | 0 | 0

## F2-25 años
ANEXO No. 1
FLUJO DEL PROYECTO - PESOS CORRIENTES
IPC | 3.65% | 3.65% | 3.65% | 3.65% | 3.65% | 3.65% | 3.65% | 3.65% | 3.65% | 3.65% | 3.65% | 3.65% | 3.65% | 3.65% | 3.65% | 3.65% | 3.65% | 3.65% | 3.65% | 3.65% | 3.65% | 3.65% | 3.65% | 3.65% | 3.65% | 3.65% | 3.65% | 3.65% | 3.65% | 3.65% | 3.65%
IPC AÑO ACUMULADO | 3.65% | 7.3% | 10.95% | 14.6% | 18.25% | 21.9% | 25.55% | 29.2% | 32.85% | 36.5% | 40.15% | 43.8% | 47.45% | 51.1% | 54.75% | 58.4% | 62.05% | 65.7% | 69.35% | 73% | 76.65% | 80.3% | 83.95% | 87.6% | 91.25% | 94.9% | 98.55% | 102.2% | 105.8% | 109.5% | 113.1%
CRECIMIENTO DE LA POBLACIÓN | 0.2734% | 0.2734% | 0.2734% | 0.2734% | 0.2734% | 0.2734% | 0.2734% | 0.2734% | 0.2734% | 0.2734% | 0.2734% | 0.2734% | 0.2734% | 0.2734% | 0.2734% | 0.2734% | 0.2734% | 0.2734% | 0.2734% | 0.2734% | 0.2734% | 0.2734% | 0.2734% | 0.2734% | 0.2734% | 0.2734% | 0.2734% | 0.2734% | 0.2734% | 0.2734% | 0.2734%
IPP OFERTA INTERNA | 3.41% | 3.41% | 3.41% | 3.41% | 3.41% | 3.41% | 3.41% | 3.41% | 3.41% | 3.41% | 3.41% | 3.41% | 3.41% | 3.41% | 3.41% | 3.41% | 3.41% | 3.41% | 3.41% | 3.41% | 3.41% | 3.41% | 3.41% | 3.41% | 3.41% | 3.41% | 3.41% | 3.41% | 3.41% | 3.41% | 3.41%
| 3.41% | 6.82% | 10.23% | 13.64% | 17.05% | 20.46% | 23.87% | 27.28% | 30.69% | 34.1% | 37.51% | 40.92% | 44.33% | 47.74% | 51.15% | 54.56% | 57.97% | 61.38% | 64.79% | 68.2% | 71.61% | 75.02% | 78.43% | 81.84% | 85.25% | 88.66% | 92.07% | 95.48% | 98.89% | 102.3% | 105.7%
INVERSIONES |  | 29494322022.8297 | 2968847333.5234 | 3830644157.6573 | 4253558259.0963 | 4263120683.6099 | 3097343101.9667 | 302959169.5367 | 311299290.374 | 319639411.2114 | 327979532.0487 | 336319652.886 | 344659773.7234 | 352999894.5607 | 361340015.398 | 369680136.2354 | 53573893886.5388 | 5268550607.864 | 6505223619.3852 | 7084110045.2156 | 7061029692.4196 | 5366455044.0705 | 1400926850.4982 | 1428221791.4204 | 1455516732.3426 | 1482811673.2648 | [5 empty] | 141561452377.6776
ESQUEMA FINANCIERO ESCENARIO No. 2 - 25 años | [31 empty] | TOTALES
DESCRIPCIÓN |  | 1 | 2 | 3 | 4 | 5 | 6 | 7 | 8 | 9 | 10 | 11 | 12 | 13 | 14 | 15 | 16 | 17 | 18 | 19 | 20 | 21 | 22 | 23 | 24 | 25 | 26 | 27 | 28 | 29 | 30
|  | 2022 | 2023 | 2024 | 2025 | 2026 | 2027 | 2028 | 2029 | 2030 | 2031 | 2032 | 2033 | 2034 | 2035 | 2036 | 2037 | 2038 | 2039 | 2040 | 2041 | 2042 | 2043 | 2044 | 2045 | 2046 | 2047 | 2048 | 2049 | 2050 | 2051
1. INGRESOS IMPUESTO DE ALUMBRADO PÚBLICO
1.1 Recursos INVAMA | [31 empty] | 0
1.2. Recaudo IAP (Operador de Red - Municipio) |  | 19830488537.4384 | 20610496626.4925 | 21421185382.7344 | 22263761592.8018 | 23139479510.8133 | 24049642725.4441 | 24995606100.4407 | 25978777791.4631 | 27000621342.2573 | 28062657863.2782 | 29166468296.006 | 30313695766.3264 | 31506048030.4786 | 32745300017.2113 | 34033296469.9313 | 35371954692.7787 | 36763267404.7138 | 38209305705.8679 | 39712222160.571 | 41274254001.6463 | 42897726460.7426 | 44585056229.6606 | 46338755057.8266 | 48161433491.2682 | 50055804758.6581 | [5 empty] | 818487306016.8513
1.3. Recaudo IAP por lotes urbanizables no urbanizados (Predial) | [31 empty] | 0
1.4 Recaudo de IAP otros comercializadores |  | 981925372.8 | 1017765648.9072 | 1054914095.0923 | 1093418459.5632 | 1133328233.3372 | 1174694713.854 | 1217571070.9097 | 1262012414.9979 | 1308075868.1453 | 1355820637.3327 | 1405308090.5953 | 1456601835.902 | 1509767802.9124 | 1564874327.7188 | 1621992240.6805 | 1681194957.4653 | 1742558573.4128 | 1806161961.3424 | 1872086872.9314 | 1940418043.7934 | 2011243302.3918 | 2084653682.9291 | 2160743542.356 | 2239610681.652 | 2321356471.5323 | [5 empty] | 39018098902.5553
TOTAL INGRESOS |  | 20812413910.2384 | 21628262275.3997 | 22476099477.8267 | 23357180052.365 | 24272807744.1505 | 25224337439.2982 | 26213177171.3505 | 27240790206.461 | 28308697210.4026 | 29418478500.6109 | 30571776386.6013 | 31770297602.2285 | 33015815833.3911 | 34310174344.93 | 35655288710.6118 | 37053149650.244 | 38505825978.1266 | 40015467667.2103 | 41584309033.5023 | 43214672045.4396 | 44908969763.1344 | 46669709912.5897 | 48499498600.1827 | 50401044172.9202 | 52377161230.1905 | [5 empty] | 857505404919.4064
2. EGRESOS
2.1. Costos Energía Eléctrica - Interventoría
2.1.1. Costo Suministro de Energía Eléctrica CSEE |  | 8791703631.3054 | 7339775513.8577 | 6528841978.132 | 6455621537.111 | 7280737311.6747 | 7920883534.8275 | 8167251773.0787 | 8414839135.8824 | 8663645623.2386 | 8913671235.1473 | 9164915971.6086 | 9417379832.6223 | 9671062818.1886 | 9925964928.3073 | 10182086162.9786 | 10270461740.4448 | 10561233052.6613 | 10854775102.4971 | 11151087889.9522 | 11450171415.0267 | 11752025677.7206 | 12056650678.0338 | 12364046415.9663 | 12674212891.5181 | 12987150104.6893 | [5 empty] | 242960195956.4711
2.1.2. Contrato de Interventoría - Incluido IVA |  | 1040620695.5119 | 1081413113.77 | 1123804973.8913 | 1167859002.6182 | 1213640387.2075 | 1261216871.9649 | 1310658858.5675 | 1362039510.3231 | 1415434860.5201 | 1470923925.0305 | 1528588819.3301 | 1588514880.1114 | 1650790791.6696 | 1715508717.2465 | 1782764435.5306 | 1852657482.5122 | 1925291298.9063 | 2000773383.3605 | 2079215451.6751 | 2160733602.272 | 2245448488.1567 | 2333485495.6295 | 2424974930.0091 | 2520052208.646 | 2618858061.5095 | [5 empty] | 42875270245.9703
2.2. Remuneración Resolución CREG 123 de 2011
2.2.1 Remuneración por Inversión realizada CINV, |  | 4523086586.8617 | 4684413201.4546 | 4850375001.0801 | 5022446153.4795 | 5196060488.1177 | 5363839127.0881 | 5517454810.929 | 5671168239.2983 | 5824979412.1961 | 5978888329.6223 | 6132894991.577 | 6286999398.0601 | 6441201549.0716 | 6595501444.6116 | 6749899084.68 | 0 | 0 | 0 | 0 | 0 | 0 | 0 | 0 | 0 | 0 | [5 empty] | 84839207818.1278
2.2.2. Remuneración amortización vida útil remanente | [31 empty] | 0
2.2.3. Remuneración por Administración, Operación y Mantenimiento CAOM |  | 4450243983.6098 | 4763213334.4921 | 5139462754.5766 | 5599117748.2486 | 6079840440.0125 | 6480893555.8869 | 6688592409.868 | 6897625683.1831 | 7107993375.8322 | 7319695487.8153 | 7532732019.1323 | 7747102969.7833 | 7962808339.7682 | 8179848129.0871 | 8398222337.74 | 8930604748.5994 | 9197884712.9201 | 9468197448.4544 | 9741542955.2023 | 10017921233.1638 | 10297332282.3388 | 10579776102.7274 | 10865252694.3295 | 11153762057.1453 | 11445304191.1746 | [5 empty] | 202044970995.0917
2.3. Otros Gastos con recursos del IAP
2.3.1 Modernizacion |  | 0 | 2968847333.5234 | 3689717571.6957 | 4108272064.5152 | 4113474880.4092 | 2943337690.1466 | 0 | 0 | 0 | 0 | 0 | 0 | 0 | 0 | 0 | 53195873629.4661 | 4390458839.8867 | 5401856316.0687 | 5957428313.1948 | 5911033531.6944 | 4193144454.641 | 0 | 0 | 0 | 0 | [5 empty] | 96873444625.2419
2.3.2 Expansión vegetativa |  | 0 | 0 | 140926585.9616 | 145286194.5811 | 149645803.2006 | 154005411.8201 | 302959169.5367 | 311299290.374 | 319639411.2114 | 327979532.0487 | 336319652.886 | 344659773.7234 | 352999894.5607 | 361340015.398 | 369680136.2354 | 378020257.0727 | 878091767.9773 | 1103367303.3165 | 1126681732.0208 | 1149996160.7252 | 1173310589.4296 | 1400926850.4982 | 1428221791.4204 | 1455516732.3426 | 1482811673.2648 | [5 empty] | 15193685729.606
2.3.3 Gestión ambiental de los residuos del Alumbrado Público |  | 44502439.8361 | 47632133.3449 | 51394627.5458 | 55991177.4825 | 60798404.4001 | 64808935.5589 | 66885924.0987 | 68976256.8318 | 71079933.7583 | 73196954.8782 | 75327320.1913 | 77471029.6978 | 79628083.3977 | 81798481.2909 | 83982223.3774 | 89306047.486 | 91978847.1292 | 94681974.4845 | 97415429.552 | 100179212.3316 | 102973322.8234 | 105797761.0273 | 108652526.9433 | 111537620.5715 | 114453041.9117 | [5 empty] | 2020449709.9509
2.3.4 Desarrollo tecnológico asociado al servicio de AP | [7 empty] | 524263543.427 | 544815804.1292 | 566173944.2081 | 588369570.0122 | 611435527.732 | 635405952.0446 | 660316316.6678 | 686203486.8986 | 713105774.2122 | 741062993.0049 | 4620699117.3752 | 4801856120.0652 | 4990117084.0203 | 5185760645.4528 | 5389076371.5761 | 5600365189.5108 | 5819939832.0219 | 6048125300.7504 | 6285259347.6229 | [5 empty] | 55012351920.7322
2.3.5 Alumbrado Navideño y Ornamental |  | 624372417.3072 | 648847868.262 | 674282984.3348 | 700715401.5709 | 728184232.3245 | 756730123.1789 | 786395315.1405 | 817223706.1938 | 849260916.3121 | 882554355.0183 | 917153291.598 | 953108928.0669 | 990474475.0017 | 1029305230.3479 | 1069658661.3184 | 1111594489.5073 | 1694256343.0376 | 1760680577.3573 | 1829709597.4741 | 1901445569.9993 | 1975994669.5779 | 2053467236.1539 | 2133977938.408 | 2217645943.6085 | 2304595094.1284 | [5 empty] | 31411635365.2283
TOTAL EGRESOS OPERACIÓN AP |  | 19474529754.4321 | 21534142498.7048 | 22198806477.2179 | 23255309279.607 | 24822381947.347 | 24945715250.472 | 23364461804.6462 | 24087987626.2158 | 24818207477.2769 | 25555279389.5729 | 26299367594.0553 | 27050642764.1097 | 27809282268.3259 | 28575470433.188 | 29349398816.0727 | 76569581388.0935 | 33359893979.8938 | 35486188225.6043 | 36973198453.0917 | 37877241370.6658 | 37129305856.264 | 34130469313.5808 | 35145066129.0986 | 36180852754.5824 | 37238431514.3012 | [5 empty] | 773231212366.4202
3. OTROS EGRESOS
3.1. Gastos financieros |  | 42731304 | 56777468 | 62679858 | 67198751 | 70166579 | 68099327 | 60788840 | 62692594 | 64618247 | 66566433 | 68537806 | 70533052 | 72552878 | 74598022 | 76669251 | 265196479 | 91194644 | 98525652 | 103288442 | 105708280 | 101509121 | 88295275 | 91124079 | 94026559 | 97005126 | [5 empty] | 2121084067
TOTAL EGRESOS |  | 19517261058.4321 | 21590919966.7048 | 22261486335.2179 | 23322508030.607 | 24892548526.347 | 25013814577.472 | 23425250644.6462 | 24150680220.2158 | 24882825724.2769 | 25621845822.5729 | 26367905400.0553 | 27121175816.1097 | 27881835146.3259 | 28650068455.188 | 29426068067.0727 | 76834777867.0935 | 33451088623.8938 | 35584713877.6043 | 37076486895.0917 | 37982949650.6658 | 37230814977.264 | 34218764588.5808 | 35236190208.0986 | 36274879313.5824 | 37335436640.3012 | [5 empty] | 775352296433.4202
SALDO DEL EJERCICIO |  | 1295152851.8063 | 37342308.6949 | 214613142.6088 | 34672021.7579 | -619740782.1964 | 210522861.8262 | 2787926526.7043 | 3090109986.2452 | 3425871486.1257 | 3796632678.038 | 4203870986.546 | 4649121786.1188 | 5133980687.0652 | 5660105889.742 | 6229220643.5392 | -39781628216.8495 | 5054737354.2328 | 4430753789.606 | 4507822138.4106 | 5231722394.7738 | 7678154785.8703 | 12450945324.0089 | 13263308392.0841 | 14126164859.3379 | 15041724589.8893 | [5 empty] | 82153108485.9862
RENDIMIENTOS FINANCIEROS |  |  | 5180611 | 149369 | 858453 | 138688 | 0 | 842091 | 11151706 | 12360440 | 13703486 | 15186531 | 16815484 | 18596487 | 20535923 | 22640424 | 24916883 | 0 | 20218949 | 17723015 | 18031289 | 20926890 | 30712619 | 49803781 | 53053234 | 56504659 | [5 empty] | 430051012
SALDO FINAL CAJA - RECURSOS PARA INVERSION EN EL SERVICIO DE ALUMBRADO PÚBLICO |  | 1295152851.8063 | 1337675771.5011 | 1552438283.11 | 1587968757.8679 | 968366663.6715 | 1178889525.4977 | 3967658143.202 | 7068919835.4472 | 10507151761.573 | 14317487925.611 | 18536545443.157 | 23202482713.2757 | 28355059887.3409 | 34035701700.0829 | 40287562767.6221 | 530851433.7726 | 5585588788.0054 | 10036561526.6114 | 14562106680.022 | 19811860363.7958 | 27510942039.6662 | 39992599982.6751 | 53305712155.7591 | 67484930249.097 | 82583159497.9862 | [5 empty] | 82583159497.9862

## Tablas 943-25 años
AÑO | INGRESOS IAP | CSEE | INTERVENTORIA | CINV | VÚ REMANENTE | AOM | MODERNIZACION CON EL IAP | EXPANSIÓN VEGETATIVA | GESTIÓN AMBIENTAL | SERV. TECNOLOGICOS | ALUMRADO NAVIDEÑO Y ORNAMENTAL | COSTOS FINANCIERO
1 | 20812413910.2384 | 8791703631.3054 | 1040620695.5119 | 4523086586.8617 | 0 | 4450243983.6098 | 0 | 0 | 44502439.8361 | 0 | 624372417.3072 | 42731304
2 | 21628262275.3997 | 7339775513.8577 | 1081413113.77 | 4684413201.4546 | 0 | 4763213334.4921 | 2968847333.5234 | 0 | 47632133.3449 | 0 | 648847868.262 | 56777468
3 | 22476099477.8267 | 6528841978.132 | 1123804973.8913 | 4850375001.0801 | 0 | 5139462754.5766 | 3689717571.6957 | 140926585.9616 | 51394627.5458 | 0 | 674282984.3348 | 62679858
4 | 23357180052.365 | 6455621537.111 | 1167859002.6182 | 5022446153.4795 | 0 | 5599117748.2486 | 4108272064.5152 | 145286194.5811 | 55991177.4825 | 0 | 700715401.5709 | 67198751
5 | 24272807744.1505 | 7280737311.6747 | 1213640387.2075 | 5196060488.1177 | 0 | 6079840440.0125 | 4113474880.4092 | 149645803.2006 | 60798404.4001 | 0 | 728184232.3245 | 70166579
6 | 25224337439.2982 | 7920883534.8275 | 1261216871.9649 | 5363839127.0881 | 0 | 6480893555.8869 | 2943337690.1466 | 154005411.8201 | 64808935.5589 | 0 | 756730123.1789 | 68099327
7 | 26213177171.3505 | 8167251773.0787 | 1310658858.5675 | 5517454810.929 | 0 | 6688592409.868 | 0 | 302959169.5367 | 66885924.0987 | 524263543.427 | 786395315.1405 | 60788840
8 | 27240790206.461 | 8414839135.8824 | 1362039510.3231 | 5671168239.2983 | 0 | 6897625683.1831 | 0 | 311299290.374 | 68976256.8318 | 544815804.1292 | 817223706.1938 | 62692594
9 | 28308697210.4026 | 8663645623.2386 | 1415434860.5201 | 5824979412.1961 | 0 | 7107993375.8322 | 0 | 319639411.2114 | 71079933.7583 | 566173944.2081 | 849260916.3121 | 64618247
10 | 29418478500.6109 | 8913671235.1473 | 1470923925.0305 | 5978888329.6223 | 0 | 7319695487.8153 | 0 | 327979532.0487 | 73196954.8782 | 588369570.0122 | 882554355.0183 | 66566433
11 | 30571776386.6013 | 9164915971.6086 | 1528588819.3301 | 6132894991.577 | 0 | 7532732019.1323 | 0 | 336319652.886 | 75327320.1913 | 611435527.732 | 917153291.598 | 68537806
12 | 31770297602.2285 | 9417379832.6223 | 1588514880.1114 | 6286999398.0601 | 0 | 7747102969.7833 | 0 | 344659773.7234 | 77471029.6978 | 635405952.0446 | 953108928.0669 | 70533052
13 | 33015815833.3911 | 9671062818.1886 | 1650790791.6696 | 6441201549.0716 | 0 | 7962808339.7682 | 0 | 352999894.5607 | 79628083.3977 | 660316316.6678 | 990474475.0017 | 72552878
14 | 34310174344.93 | 9925964928.3073 | 1715508717.2465 | 6595501444.6116 | 0 | 8179848129.0871 | 0 | 361340015.398 | 81798481.2909 | 686203486.8986 | 1029305230.3479 | 74598022
15 | 35655288710.6118 | 10182086162.9786 | 1782764435.5306 | 6749899084.68 | 0 | 8398222337.74 | 0 | 369680136.2354 | 83982223.3774 | 713105774.2122 | 1069658661.3184 | 76669251
16 | 37053149650.244 | 10270461740.4448 | 1852657482.5122 | 0 | 0 | 8930604748.5994 | 53195873629.4661 | 378020257.0727 | 89306047.486 | 741062993.0049 | 1111594489.5073 | 265196479
17 | 38505825978.1266 | 10561233052.6613 | 1925291298.9063 | 0 | 0 | 9197884712.9201 | 4390458839.8867 | 878091767.9773 | 91978847.1292 | 4620699117.3752 | 1694256343.0376 | 91194644
18 | 40015467667.2103 | 10854775102.4971 | 2000773383.3605 | 0 | 0 | 9468197448.4544 | 5401856316.0687 | 1103367303.3165 | 94681974.4845 | 4801856120.0652 | 1760680577.3573 | 98525652
19 | 41584309033.5023 | 11151087889.9522 | 2079215451.6751 | 0 | 0 | 9741542955.2023 | 5957428313.1948 | 1126681732.0208 | 97415429.552 | 4990117084.0203 | 1829709597.4741 | 103288442
20 | 43214672045.4396 | 11450171415.0267 | 2160733602.272 | 0 | 0 | 10017921233.1638 | 5911033531.6944 | 1149996160.7252 | 100179212.3316 | 5185760645.4528 | 1901445569.9993 | 105708280
21 | 44908969763.1344 | 11752025677.7206 | 2245448488.1567 | 0 | 0 | 10297332282.3388 | 4193144454.641 | 1173310589.4296 | 102973322.8234 | 5389076371.5761 | 1975994669.5779 | 101509121
22 | 46669709912.5897 | 12056650678.0338 | 2333485495.6295 | 0 | 0 | 10579776102.7274 | 0 | 1400926850.4982 | 105797761.0273 | 5600365189.5108 | 2053467236.1539 | 88295275
23 | 48499498600.1827 | 12364046415.9663 | 2424974930.0091 | 0 | 0 | 10865252694.3295 | 0 | 1428221791.4204 | 108652526.9433 | 5819939832.0219 | 2133977938.408 | 91124079
24 | 50401044172.9202 | 12674212891.5181 | 2520052208.646 | 0 | 0 | 11153762057.1453 | 0 | 1455516732.3426 | 111537620.5715 | 6048125300.7504 | 2217645943.6085 | 94026559
25 | 52377161230.1905 | 12987150104.6893 | 2618858061.5095 | 0 | 0 | 11445304191.1746 | 0 | 1482811673.2648 | 114453041.9117 | 6285259347.6229 | 2304595094.1284 | 97005126
26 | 0 | 0 | 0 | 0 | 0 | 0 | 0 | 0 | 0 | 0 | 0 | 0
27 | 0 | 0 | 0 | 0 | 0 | 0 | 0 | 0 | 0 | 0 | 0 | 0
28 | 0 | 0 | 0 | 0 | 0 | 0 | 0 | 0 | 0 | 0 | 0 | 0
29 | 0 | 0 | 0 | 0 | 0 | 0 | 0 | 0 | 0 | 0 | 0 | 0
30 | 0 | 0 | 0 | 0 | 0 | 0 | 0 | 0 | 0 | 0 | 0 | 0
check | 0 | 0 | 0 | 0 | 0 | 0 | 0 | 0 | 0 | 0 | 0 | 0

## F3-20 años
ANEXO No. 1
FLUJO DEL PROYECTO - PESOS CORRIENTES
IPC | 3.65% | 3.65% | 3.65% | 3.65% | 3.65% | 3.65% | 3.65% | 3.65% | 3.65% | 3.65% | 3.65% | 3.65% | 3.65% | 3.65% | 3.65% | 3.65% | 3.65% | 3.65% | 3.65% | 3.65% | 3.65% | 3.65% | 3.65% | 3.65% | 3.65% | 3.65% | 3.65% | 3.65% | 3.65% | 3.65% | 3.65%
IPC AÑO ACUMULADO | 3.65% | 7.3% | 10.95% | 14.6% | 18.25% | 21.9% | 25.55% | 29.2% | 32.85% | 36.5% | 40.15% | 43.8% | 47.45% | 51.1% | 54.75% | 58.4% | 62.05% | 65.7% | 69.35% | 73% | 76.65% | 80.3% | 83.95% | 87.6% | 91.25% | 94.9% | 98.55% | 102.2% | 105.8% | 109.5% | 113.1%
CRECIMIENTO DE LA POBLACIÓN | 0.2734% | 0.2734% | 0.2734% | 0.2734% | 0.2734% | 0.2734% | 0.2734% | 0.2734% | 0.2734% | 0.2734% | 0.2734% | 0.2734% | 0.2734% | 0.2734% | 0.2734% | 0.2734% | 0.2734% | 0.2734% | 0.2734% | 0.2734% | 0.2734% | 0.2734% | 0.2734% | 0.2734% | 0.2734% | 0.2734% | 0.2734% | 0.2734% | 0.2734% | 0.2734% | 0.2734%
IPP OFERTA INTERNA | 3.41% | 3.41% | 3.41% | 3.41% | 3.41% | 3.41% | 3.41% | 3.41% | 3.41% | 3.41% | 3.41% | 3.41% | 3.41% | 3.41% | 3.41% | 3.41% | 3.41% | 3.41% | 3.41% | 3.41% | 3.41% | 3.41% | 3.41% | 3.41% | 3.41% | 3.41% | 3.41% | 3.41% | 3.41% | 3.41% | 3.41%
| 3.41% | 6.82% | 10.23% | 13.64% | 17.05% | 20.46% | 23.87% | 27.28% | 30.69% | 34.1% | 37.51% | 40.92% | 44.33% | 47.74% | 51.15% | 54.56% | 57.97% | 61.38% | 64.79% | 68.2% | 71.61% | 75.02% | 78.43% | 81.84% | 85.25% | 88.66% | 92.07% | 95.48% | 98.89% | 102.3% | 105.7%
INVERSIONES |  | 29494322022.8297 | 2968847333.5234 | 3830644157.6573 | 4253558259.0963 | 4263120683.6099 | 3097343101.9667 | 302959169.5367 | 311299290.374 | 319639411.2114 | 327979532.0487 | 336319652.886 | 344659773.7234 | 352999894.5607 | 361340015.398 | 369680136.2354 | 53573893886.5388 | 5268550607.864 | 6505223619.3852 | 7084110045.2156 | 7061029692.4196 | [10 empty] | 130427520286.081
ESQUEMA FINANCIERO ESCENARIO No. 3 - 20 años | [31 empty] | TOTALES
DESCRIPCIÓN |  | 1 | 2 | 3 | 4 | 5 | 6 | 7 | 8 | 9 | 10 | 11 | 12 | 13 | 14 | 15 | 16 | 17 | 18 | 19 | 20 | 21 | 22 | 23 | 24 | 25 | 26 | 27 | 28 | 29 | 30
|  | 2022 | 2023 | 2024 | 2025 | 2026 | 2027 | 2028 | 2029 | 2030 | 2031 | 2032 | 2033 | 2034 | 2035 | 2036 | 2037 | 2038 | 2039 | 2040 | 2041 | 2042 | 2043 | 2044 | 2045 | 2046 | 2047 | 2048 | 2049 | 2050 | 2051
1. INGRESOS IMPUESTO DE ALUMBRADO PÚBLICO
1.1 Recursos INVAMA | [31 empty] | 0
1.2. Recaudo IAP (Operador de Red - Municipio) |  | 19830488537.4384 | 20610496626.4925 | 21421185382.7344 | 22263761592.8018 | 23139479510.8133 | 24049642725.4441 | 24995606100.4407 | 25978777791.4631 | 27000621342.2573 | 28062657863.2782 | 29166468296.006 | 30313695766.3264 | 31506048030.4786 | 32745300017.2113 | 34033296469.9313 | 35371954692.7787 | 36763267404.7138 | 38209305705.8679 | 39712222160.571 | 41274254001.6463 | [10 empty] | 586448530018.6952
1.3. Recaudo IAP por lotes urbanizables no urbanizados (Predial) | [31 empty] | 0
1.4 Recaudo de IAP otros comercializadores |  | 981925372.8 | 1017765648.9072 | 1054914095.0923 | 1093418459.5632 | 1133328233.3372 | 1174694713.854 | 1217571070.9097 | 1262012414.9979 | 1308075868.1453 | 1355820637.3327 | 1405308090.5953 | 1456601835.902 | 1509767802.9124 | 1564874327.7188 | 1621992240.6805 | 1681194957.4653 | 1742558573.4128 | 1806161961.3424 | 1872086872.9314 | 1940418043.7934 | [10 empty] | 28200491221.6939
TOTAL INGRESOS |  | 20812413910.2384 | 21628262275.3997 | 22476099477.8267 | 23357180052.365 | 24272807744.1505 | 25224337439.2982 | 26213177171.3505 | 27240790206.461 | 28308697210.4026 | 29418478500.6109 | 30571776386.6013 | 31770297602.2285 | 33015815833.3911 | 34310174344.93 | 35655288710.6118 | 37053149650.244 | 38505825978.1266 | 40015467667.2103 | 41584309033.5023 | 43214672045.4396 | [10 empty] | 614649021240.3889
2. EGRESOS
2.1. Costos Energía Eléctrica - Interventoría
2.1.1. Costo Suministro de Energía Eléctrica CSEE |  | 8791703631.3054 | 7339775513.8577 | 6528841978.132 | 6455621537.111 | 7280737311.6747 | 7920883534.8275 | 8167251773.0787 | 8414839135.8824 | 8663645623.2386 | 8913671235.1473 | 9164915971.6086 | 9417379832.6223 | 9671062818.1886 | 9925964928.3073 | 10182086162.9786 | 10270461740.4448 | 10561233052.6613 | 10854775102.4971 | 11151087889.9522 | 11450171415.0267 | [10 empty] | 181126110188.543
2.1.2. Contrato de Interventoría - Incluido IVA |  | 1040620695.5119 | 1081413113.77 | 1123804973.8913 | 1167859002.6182 | 1213640387.2075 | 1261216871.9649 | 1310658858.5675 | 1362039510.3231 | 1415434860.5201 | 1470923925.0305 | 1528588819.3301 | 1588514880.1114 | 1650790791.6696 | 1715508717.2465 | 1782764435.5306 | 1852657482.5122 | 1925291298.9063 | 2000773383.3605 | 2079215451.6751 | 2160733602.272 | [10 empty] | 30732451062.0195
2.2. Remuneración Resolución CREG 123 de 2011
2.2.1 Remuneración por Inversión realizada CINV, |  | 4523086586.8617 | 4684413201.4546 | 4850375001.0801 | 5022446153.4795 | 5196060488.1177 | 5363839127.0881 | 5517454810.929 | 5671168239.2983 | 5824979412.1961 | 5978888329.6223 | 6132894991.577 | 6286999398.0601 | 6441201549.0716 | 6595501444.6116 | 6749899084.68 | 0 | 0 | 0 | 0 | 0 | [10 empty] | 84839207818.1278
2.2.2. Remuneración amortización vida útil remanente | [31 empty] | 0
2.2.3. Remuneración por Administración, Operación y Mantenimiento CAOM |  | 4450243983.6098 | 4763213334.4921 | 5139462754.5766 | 5599117748.2486 | 6079840440.0125 | 6480893555.8869 | 6688592409.868 | 6897625683.1831 | 7107993375.8322 | 7319695487.8153 | 7532732019.1323 | 7747102969.7833 | 7962808339.7682 | 8179848129.0871 | 8398222337.74 | 8930604748.5994 | 9197884712.9201 | 9468197448.4544 | 9741542955.2023 | 10017921233.1638 | [10 empty] | 147703543667.3762
2.3. Otros Gastos con recursos del IAP
2.3.1 Modernizacion |  | 0 | 2968847333.5234 | 3689717571.6957 | 4108272064.5152 | 4113474880.4092 | 2943337690.1466 | 0 | 0 | 0 | 0 | 0 | 0 | 0 | 0 | 0 | 53195873629.4661 | 4390458839.8867 | 5401856316.0687 | 5957428313.1948 | 5911033531.6944 | [10 empty] | 92680300170.6009
2.3.2 Expansión vegetativa |  | 0 | 0 | 140926585.9616 | 145286194.5811 | 149645803.2006 | 154005411.8201 | 302959169.5367 | 311299290.374 | 319639411.2114 | 327979532.0487 | 336319652.886 | 344659773.7234 | 352999894.5607 | 361340015.398 | 369680136.2354 | 378020257.0727 | 878091767.9773 | 1103367303.3165 | 1126681732.0208 | 1149996160.7252 | [10 empty] | 8252898092.6504
2.3.3 Gestión ambiental de los residuos del Alumbrado Público |  | 44502439.8361 | 47632133.3449 | 51394627.5458 | 55991177.4825 | 60798404.4001 | 64808935.5589 | 66885924.0987 | 68976256.8318 | 71079933.7583 | 73196954.8782 | 75327320.1913 | 77471029.6978 | 79628083.3977 | 81798481.2909 | 83982223.3774 | 89306047.486 | 91978847.1292 | 94681974.4845 | 97415429.552 | 100179212.3316 | [10 empty] | 1477035436.6738
2.3.4 Desarrollo tecnológico asociado al servicio de AP |  | 7 2028: 524263543.427; 8 2029: 544815804.1292; 9 2030: 566173944.2081; 10 2031: 588369570.0122; 11 2032: 611435527.732; 12 2033: 635405952.0446; 13 2034: 660316316.6678; 14 2035: 686203486.8986; 15 2036: 713105774.2122; 16 2037: 741062993.0049; 17 2038: 4620699117.3752; 18 2039: 4801856120.0652; 19 2040: 4990117084.0203; 20 2041: 5185760645.4528 | 25869585879.2501
2.3.5 Alumbrado Navideño y Ornamental |  | 624372417.3072 | 648847868.262 | 674282984.3348 | 700715401.5709 | 728184232.3245 | 756730123.1789 | 786395315.1405 | 817223706.1938 | 849260916.3121 | 882554355.0183 | 917153291.598 | 953108928.0669 | 990474475.0017 | 1029305230.3479 | 1069658661.3184 | 1111594489.5073 | 1694256343.0376 | 1760680577.3573 | 1829709597.4741 | 1901445569.9993 | [10 empty] | 20725954483.3516
TOTAL EGRESOS OPERACIÓN AP |  | 19474529754.4321 | 21534142498.7048 | 22198806477.2179 | 23255309279.607 | 24822381947.347 | 24945715250.472 | 23364461804.6462 | 24087987626.2158 | 24818207477.2769 | 25555279389.5729 | 26299367594.0553 | 27050642764.1097 | 27809282268.3259 | 28575470433.188 | 29349398816.0727 | 76569581388.0935 | 33359893979.8938 | 35486188225.6043 | 36973198453.0917 | 37877241370.6658 | [10 empty] | 593407086798.5931
3. OTROS EGRESOS
3.1. Gastos financieros |  | 42731304 | 56777468 | 62679858 | 67198751 | 70166579 | 68099327 | 60788840 | 62692594 | 64618247 | 66566433 | 68537806 | 70533052 | 72552878 | 74598022 | 76669251 | 265196479 | 91194644 | 98525652 | 103288442 | 105708280 | [10 empty] | 1649123907
TOTAL EGRESOS |  | 19517261058.4321 | 21590919966.7048 | 22261486335.2179 | 23322508030.607 | 24892548526.347 | 25013814577.472 | 23425250644.6462 | 24150680220.2158 | 24882825724.2769 | 25621845822.5729 | 26367905400.0553 | 27121175816.1097 | 27881835146.3259 | 28650068455.188 | 29426068067.0727 | 76834777867.0935 | 33451088623.8938 | 35584713877.6043 | 37076486895.0917 | 37982949650.6658 | [10 empty] | 595056210705.5931
SALDO DEL EJERCICIO |  | 1295152851.8063 | 37342308.6949 | 214613142.6088 | 34672021.7579 | -619740782.1964 | 210522861.8262 | 2787926526.7043 | 3090109986.2452 | 3425871486.1257 | 3796632678.038 | 4203870986.546 | 4649121786.1188 | 5133980687.0652 | 5660105889.742 | 6229220643.5392 | -39781628216.8495 | 5054737354.2328 | 4430753789.606 | 4507822138.4106 | 5231722394.7738 | [10 empty] | 19592810534.7958
RENDIMIENTOS FINANCIEROS |  |  | 5180611 | 149369 | 858453 | 138688 | 0 | 842091 | 11151706 | 12360440 | 13703486 | 15186531 | 16815484 | 18596487 | 20535923 | 22640424 | 24916883 | 0 | 20218949 | 17723015 | 18031289 | [10 empty] | 219049829
SALDO FINAL CAJA - RECURSOS PARA INVERSION EN EL SERVICIO DE ALUMBRADO PÚBLICO |  | 1295152851.8063 | 1337675771.5011 | 1552438283.11 | 1587968757.8679 | 968366663.6715 | 1178889525.4977 | 3967658143.202 | 7068919835.4472 | 10507151761.573 | 14317487925.611 | 18536545443.157 | 23202482713.2757 | 28355059887.3409 | 34035701700.0829 | 40287562767.6221 | 530851433.7726 | 5585588788.0054 | 10036561526.6114 | 14562106680.022 | 19811860363.7958 | [10 empty] | 19811860363.7958

## Tablas 943-20 años
AÑO | INGRESOS IAP | CSEE | INTERVENTORIA | CINV | VÚ REMANENTE | AOM | MODERNIZACION CON EL IAP | EXPANSIÓN VEGETATIVA | GESTIÓN AMBIENTAL | SERV. TECNOLOGICOS | ALUMRADO NAVIDEÑO Y ORNAMENTAL | COSTOS FINANCIERO
1 | 20812413910.2384 | 8791703631.3054 | 1040620695.5119 | 4523086586.8617 | 0 | 4450243983.6098 | 0 | 0 | 44502439.8361 | 0 | 624372417.3072 | 42731304
2 | 21628262275.3997 | 7339775513.8577 | 1081413113.77 | 4684413201.4546 | 0 | 4763213334.4921 | 2968847333.5234 | 0 | 47632133.3449 | 0 | 648847868.262 | 56777468
3 | 22476099477.8267 | 6528841978.132 | 1123804973.8913 | 4850375001.0801 | 0 | 5139462754.5766 | 3689717571.6957 | 140926585.9616 | 51394627.5458 | 0 | 674282984.3348 | 62679858
4 | 23357180052.365 | 6455621537.111 | 1167859002.6182 | 5022446153.4795 | 0 | 5599117748.2486 | 4108272064.5152 | 145286194.5811 | 55991177.4825 | 0 | 700715401.5709 | 67198751
5 | 24272807744.1505 | 7280737311.6747 | 1213640387.2075 | 5196060488.1177 | 0 | 6079840440.0125 | 4113474880.4092 | 149645803.2006 | 60798404.4001 | 0 | 728184232.3245 | 70166579
6 | 25224337439.2982 | 7920883534.8275 | 1261216871.9649 | 5363839127.0881 | 0 | 6480893555.8869 | 2943337690.1466 | 154005411.8201 | 64808935.5589 | 0 | 756730123.1789 | 68099327
7 | 26213177171.3505 | 8167251773.0787 | 1310658858.5675 | 5517454810.929 | 0 | 6688592409.868 | 0 | 302959169.5367 | 66885924.0987 | 524263543.427 | 786395315.1405 | 60788840
8 | 27240790206.461 | 8414839135.8824 | 1362039510.3231 | 5671168239.2983 | 0 | 6897625683.1831 | 0 | 311299290.374 | 68976256.8318 | 544815804.1292 | 817223706.1938 | 62692594
9 | 28308697210.4026 | 8663645623.2386 | 1415434860.5201 | 5824979412.1961 | 0 | 7107993375.8322 | 0 | 319639411.2114 | 71079933.7583 | 566173944.2081 | 849260916.3121 | 64618247
10 | 29418478500.6109 | 8913671235.1473 | 1470923925.0305 | 5978888329.6223 | 0 | 7319695487.8153 | 0 | 327979532.0487 | 73196954.8782 | 588369570.0122 | 882554355.0183 | 66566433
11 | 30571776386.6013 | 9164915971.6086 | 1528588819.3301 | 6132894991.577 | 0 | 7532732019.1323 | 0 | 336319652.886 | 75327320.1913 | 611435527.732 | 917153291.598 | 68537806
12 | 31770297602.2285 | 9417379832.6223 | 1588514880.1114 | 6286999398.0601 | 0 | 7747102969.7833 | 0 | 344659773.7234 | 77471029.6978 | 635405952.0446 | 953108928.0669 | 70533052
13 | 33015815833.3911 | 9671062818.1886 | 1650790791.6696 | 6441201549.0716 | 0 | 7962808339.7682 | 0 | 352999894.5607 | 79628083.3977 | 660316316.6678 | 990474475.0017 | 72552878
14 | 34310174344.93 | 9925964928.3073 | 1715508717.2465 | 6595501444.6116 | 0 | 8179848129.0871 | 0 | 361340015.398 | 81798481.2909 | 686203486.8986 | 1029305230.3479 | 74598022
15 | 35655288710.6118 | 10182086162.9786 | 1782764435.5306 | 6749899084.68 | 0 | 8398222337.74 | 0 | 369680136.2354 | 83982223.3774 | 713105774.2122 | 1069658661.3184 | 76669251
16 | 37053149650.244 | 10270461740.4448 | 1852657482.5122 | 0 | 0 | 8930604748.5994 | 53195873629.4661 | 378020257.0727 | 89306047.486 | 741062993.0049 | 1111594489.5073 | 265196479
17 | 38505825978.1266 | 10561233052.6613 | 1925291298.9063 | 0 | 0 | 9197884712.9201 | 4390458839.8867 | 878091767.9773 | 91978847.1292 | 4620699117.3752 | 1694256343.0376 | 91194644
18 | 40015467667.2103 | 10854775102.4971 | 2000773383.3605 | 0 | 0 | 9468197448.4544 | 5401856316.0687 | 1103367303.3165 | 94681974.4845 | 4801856120.0652 | 1760680577.3573 | 98525652
19 | 41584309033.5023 | 11151087889.9522 | 2079215451.6751 | 0 | 0 | 9741542955.2023 | 5957428313.1948 | 1126681732.0208 | 97415429.552 | 4990117084.0203 | 1829709597.4741 | 103288442
20 | 43214672045.4396 | 11450171415.0267 | 2160733602.272 | 0 | 0 | 10017921233.1638 | 5911033531.6944 | 1149996160.7252 | 100179212.3316 | 5185760645.4528 | 1901445569.9993 | 105708280
21 | 0 | 0 | 0 | 0 | 0 | 0 | 0 | 0 | 0 | 0 | 0 | 0
22 | 0 | 0 | 0 | 0 | 0 | 0 | 0 | 0 | 0 | 0 | 0 | 0
23 | 0 | 0 | 0 | 0 | 0 | 0 | 0 | 0 | 0 | 0 | 0 | 0
24 | 0 | 0 | 0 | 0 | 0 | 0 | 0 | 0 | 0 | 0 | 0 | 0
25 | 0 | 0 | 0 | 0 | 0 | 0 | 0 | 0 | 0 | 0 | 0 | 0
26 | 0 | 0 | 0 | 0 | 0 | 0 | 0 | 0 | 0 | 0 | 0 | 0
27 | 0 | 0 | 0 | 0 | 0 | 0 | 0 | 0 | 0 | 0 | 0 | 0
28 | 0 | 0 | 0 | 0 | 0 | 0 | 0 | 0 | 0 | 0 | 0 | 0
29 | 0 | 0 | 0 | 0 | 0 | 0 | 0 | 0 | 0 | 0 | 0 | 0
30 | 0 | 0 | 0 | 0 | 0 | 0 | 0 | 0 | 0 | 0 | 0 | 0
check | 0 | 0 | 0 | 0 | 0 | 0 | 0 | 0 | 0 | 0 | 0 | 0

## F4-15 años
ANEXO No. 1
FLUJO DEL PROYECTO - PESOS CORRIENTES
IPC | 3.65% | 3.65% | 3.65% | 3.65% | 3.65% | 3.65% | 3.65% | 3.65% | 3.65% | 3.65% | 3.65% | 3.65% | 3.65% | 3.65% | 3.65% | 3.65% | 3.65% | 3.65% | 3.65% | 3.65% | 3.65% | 3.65% | 3.65% | 3.65% | 3.65% | 3.65% | 3.65% | 3.65% | 3.65% | 3.65% | 3.65%
IPC AÑO ACUMULADO | 3.65% | 7.3% | 10.95% | 14.6% | 18.25% | 21.9% | 25.55% | 29.2% | 32.85% | 36.5% | 40.15% | 43.8% | 47.45% | 51.1% | 54.75% | 58.4% | 62.05% | 65.7% | 69.35% | 73% | 76.65% | 80.3% | 83.95% | 87.6% | 91.25% | 94.9% | 98.55% | 102.2% | 105.8% | 109.5% | 113.1%
CRECIMIENTO DE LA POBLACIÓN | 0.2734% | 0.2734% | 0.2734% | 0.2734% | 0.2734% | 0.2734% | 0.2734% | 0.2734% | 0.2734% | 0.2734% | 0.2734% | 0.2734% | 0.2734% | 0.2734% | 0.2734% | 0.2734% | 0.2734% | 0.2734% | 0.2734% | 0.2734% | 0.2734% | 0.2734% | 0.2734% | 0.2734% | 0.2734% | 0.2734% | 0.2734% | 0.2734% | 0.2734% | 0.2734% | 0.2734%
IPP OFERTA INTERNA | 3.41% | 3.41% | 3.41% | 3.41% | 3.41% | 3.41% | 3.41% | 3.41% | 3.41% | 3.41% | 3.41% | 3.41% | 3.41% | 3.41% | 3.41% | 3.41% | 3.41% | 3.41% | 3.41% | 3.41% | 3.41% | 3.41% | 3.41% | 3.41% | 3.41% | 3.41% | 3.41% | 3.41% | 3.41% | 3.41% | 3.41%
| 3.41% | 6.82% | 10.23% | 13.64% | 17.05% | 20.46% | 23.87% | 27.28% | 30.69% | 34.1% | 37.51% | 40.92% | 44.33% | 47.74% | 51.15% | 54.56% | 57.97% | 61.38% | 64.79% | 68.2% | 71.61% | 75.02% | 78.43% | 81.84% | 85.25% | 88.66% | 92.07% | 95.48% | 98.89% | 102.3% | 105.7%
INVERSIONES |  | 29494322022.8297 | 2968847333.5234 | 3830644157.6573 | 4253558259.0963 | 4263120683.6099 | 3097343101.9667 | 302959169.5367 | 311299290.374 | 319639411.2114 | 327979532.0487 | 336319652.886 | 344659773.7234 | 352999894.5607 | 361340015.398 | 369680136.2354 | [15 empty] | 50934712434.6577
ESQUEMA FINANCIERO ESCENARIO No. 4 - 15 años | [31 empty] | TOTALES
DESCRIPCIÓN |  | 1 | 2 | 3 | 4 | 5 | 6 | 7 | 8 | 9 | 10 | 11 | 12 | 13 | 14 | 15 | 16 | 17 | 18 | 19 | 20 | 21 | 22 | 23 | 24 | 25 | 26 | 27 | 28 | 29 | 30
|  | 2022 | 2023 | 2024 | 2025 | 2026 | 2027 | 2028 | 2029 | 2030 | 2031 | 2032 | 2033 | 2034 | 2035 | 2036 | 2037 | 2038 | 2039 | 2040 | 2041 | 2042 | 2043 | 2044 | 2045 | 2046 | 2047 | 2048 | 2049 | 2050 | 2051
1. INGRESOS IMPUESTO DE ALUMBRADO PÚBLICO
1.1 Recursos INVAMA | [31 empty] | 0
1.2. Recaudo IAP (Operador de Red - Municipio) |  | 1 2022: 19830488537.4384; 2 2023: 20610496626.4925; 3 2024: 21421185382.7344; 4 2025: 22263761592.8018; 5 2026: 23139479510.8133; 6 2027: 24049642725.4441; 7 2028: 24995606100.4407; 8 2029: 25978777791.4631; 9 2030: 27000621342.2573; 10 2031: 28062657863.2782; 11 2032: 29166468296.006; 12 2033: 30313695766.3264; 13 2034: 31506048030.4786; 14 2035: 32745300017.2113; 15 2036: 34033296469.9313 | 395117526053.1176
1.3. Recaudo IAP por lotes urbanizables no urbanizados (Predial) | [31 empty] | 0
1.4 Recaudo de IAP otros comercializadores |  | 1 2022: 981925372.8; 2 2023: 1017765648.9072; 3 2024: 1054914095.0923; 4 2025: 1093418459.5632; 5 2026: 1133328233.3372; 6 2027: 1174694713.854; 7 2028: 1217571070.9097; 8 2029: 1262012414.9979; 9 2030: 1308075868.1453; 10 2031: 1355820637.3327; 11 2032: 1405308090.5953; 12 2033: 1456601835.902; 13 2034: 1509767802.9124; 14 2035: 1564874327.7188; 15 2036: 1621992240.6805 | 19158070812.7486
TOTAL INGRESOS |  | 1 2022: 20812413910.2384; 2 2023: 21628262275.3997; 3 2024: 22476099477.8267; 4 2025: 23357180052.365; 5 2026: 24272807744.1505; 6 2027: 25224337439.2982; 7 2028: 26213177171.3505; 8 2029: 27240790206.461; 9 2030: 28308697210.4026; 10 2031: 29418478500.6109; 11 2032: 30571776386.6013; 12 2033: 31770297602.2285; 13 2034: 33015815833.3911; 14 2035: 34310174344.93; 15 2036: 35655288710.6118 | 414275596865.8661
2. EGRESOS
2.1. Costos Energía Eléctrica - Interventoría
2.1.1. Costo Suministro de Energía Eléctrica CSEE |  | 1 2022: 8791703631.3054; 2 2023: 7339775513.8577; 3 2024: 6528841978.132; 4 2025: 6455621537.111; 5 2026: 7280737311.6747; 6 2027: 7920883534.8275; 7 2028: 8167251773.0787; 8 2029: 8414839135.8824; 9 2030: 8663645623.2386; 10 2031: 8913671235.1473; 11 2032: 9164915971.6086; 12 2033: 9417379832.6223; 13 2034: 9671062818.1886; 14 2035: 9925964928.3073; 15 2036: 10182086162.9786 | 126838380987.9608
2.1.2. Contrato de Interventoría - Incluido IVA |  | 1 2022: 1040620695.5119; 2 2023: 1081413113.77; 3 2024: 1123804973.8913; 4 2025: 1167859002.6182; 5 2026: 1213640387.2075; 6 2027: 1261216871.9649; 7 2028: 1310658858.5675; 8 2029: 1362039510.3231; 9 2030: 1415434860.5201; 10 2031: 1470923925.0305; 11 2032: 1528588819.3301; 12 2033: 1588514880.1114; 13 2034: 1650790791.6696; 14 2035: 1715508717.2465; 15 2036: 1782764435.5306 | 20713779843.2933
2.2. Remuneración Resolución CREG 123 de 2011
2.2.1 Remuneración por Inversión realizada CINV, |  | 1 2022: 4523086586.8617; 2 2023: 4684413201.4546; 3 2024: 4850375001.0801; 4 2025: 5022446153.4795; 5 2026: 5196060488.1177; 6 2027: 5363839127.0881; 7 2028: 5517454810.929; 8 2029: 5671168239.2983; 9 2030: 5824979412.1961; 10 2031: 5978888329.6223; 11 2032: 6132894991.577; 12 2033: 6286999398.0601; 13 2034: 6441201549.0716; 14 2035: 6595501444.6116; 15 2036: 6749899084.68 | 84839207818.1278
2.2.2. Remuneración amortización vida útil remanente | [31 empty] | 0
2.2.3. Remuneración por Administración, Operación y Mantenimiento CAOM |  | 1 2022: 4450243983.6098; 2 2023: 4763213334.4921; 3 2024: 5139462754.5766; 4 2025: 5599117748.2486; 5 2026: 6079840440.0125; 6 2027: 6480893555.8869; 7 2028: 6688592409.868; 8 2029: 6897625683.1831; 9 2030: 7107993375.8322; 10 2031: 7319695487.8153; 11 2032: 7532732019.1323; 12 2033: 7747102969.7833; 13 2034: 7962808339.7682; 14 2035: 8179848129.0871; 15 2036: 8398222337.74 | 100347392569.0361
2.3. Otros Gastos con recursos del IAP
2.3.1 Modernizacion |  | 1 2022: 0; 2 2023: 2968847333.5234; 3 2024: 3689717571.6957; 4 2025: 4108272064.5152; 5 2026: 4113474880.4092; 6 2027: 2943337690.1466; 7 2028: 0; 8 2029: 0; 9 2030: 0; 10 2031: 0; 11 2032: 0; 12 2033: 0; 13 2034: 0; 14 2035: 0; 15 2036: 0 | 17823649540.2901
2.3.2 Expansión vegetativa |  | 1 2022: 0; 2 2023: 0; 3 2024: 140926585.9616; 4 2025: 145286194.5811; 5 2026: 149645803.2006; 6 2027: 154005411.8201; 7 2028: 302959169.5367; 8 2029: 311299290.374; 9 2030: 319639411.2114; 10 2031: 327979532.0487; 11 2032: 336319652.886; 12 2033: 344659773.7234; 13 2034: 352999894.5607; 14 2035: 361340015.398; 15 2036: 369680136.2354 | 3616740871.5378
2.3.3 Gestión ambiental de los residuos del Alumbrado Público |  | 1 2022: 44502439.8361; 2 2023: 47632133.3449; 3 2024: 51394627.5458; 4 2025: 55991177.4825; 5 2026: 60798404.4001; 6 2027: 64808935.5589; 7 2028: 66885924.0987; 8 2029: 68976256.8318; 9 2030: 71079933.7583; 10 2031: 73196954.8782; 11 2032: 75327320.1913; 12 2033: 77471029.6978; 13 2034: 79628083.3977; 14 2035: 81798481.2909; 15 2036: 83982223.3774 | 1003473925.6904
2.3.4 Desarrollo tecnológico asociado al servicio de AP |  | 7 2028: 524263543.427; 8 2029: 544815804.1292; 9 2030: 566173944.2081; 10 2031: 588369570.0122; 11 2032: 611435527.732; 12 2033: 635405952.0446; 13 2034: 660316316.6678; 14 2035: 686203486.8986; 15 2036: 713105774.2122 | 5530089919.3318
2.3.5 Alumbrado Navideño y Ornamental |  | 1 2022: 624372417.3072; 2 2023: 648847868.262; 3 2024: 674282984.3348; 4 2025: 700715401.5709; 5 2026: 728184232.3245; 6 2027: 756730123.1789; 7 2028: 786395315.1405; 8 2029: 817223706.1938; 9 2030: 849260916.3121; 10 2031: 882554355.0183; 11 2032: 917153291.598; 12 2033: 953108928.0669; 13 2034: 990474475.0017; 14 2035: 1029305230.3479; 15 2036: 1069658661.3184 | 12428267905.976
TOTAL EGRESOS OPERACIÓN AP |  | 1 2022: 19474529754.4321; 2 2023: 21534142498.7048; 3 2024: 22198806477.2179; 4 2025: 23255309279.607; 5 2026: 24822381947.347; 6 2027: 24945715250.472; 7 2028: 23364461804.6462; 8 2029: 24087987626.2158; 9 2030: 24818207477.2769; 10 2031: 25555279389.5729; 11 2032: 26299367594.0553; 12 2033: 27050642764.1097; 13 2034: 27809282268.3259; 14 2035: 28575470433.188; 15 2036: 29349398816.0727 | 373140983381.244
3. OTROS EGRESOS
3.1. Gastos financieros |  | 1 2022: 42731304; 2 2023: 56777468; 3 2024: 62679858; 4 2025: 67198751; 5 2026: 70166579; 6 2027: 68099327; 7 2028: 60788840; 8 2029: 62692594; 9 2030: 64618247; 10 2031: 66566433; 11 2032: 68537806; 12 2033: 70533052; 13 2034: 72552878; 14 2035: 74598022; 15 2036: 76669251 | 985210410
TOTAL EGRESOS |  | 1 2022: 19517261058.4321; 2 2023: 21590919966.7048; 3 2024: 22261486335.2179; 4 2025: 23322508030.607; 5 2026: 24892548526.347; 6 2027: 25013814577.472; 7 2028: 23425250644.6462; 8 2029: 24150680220.2158; 9 2030: 24882825724.2769; 10 2031: 25621845822.5729; 11 2032: 26367905400.0553; 12 2033: 27121175816.1097; 13 2034: 27881835146.3259; 14 2035: 28650068455.188; 15 2036: 29426068067.0727 | 374126193791.244
SALDO DEL EJERCICIO |  | 1 2022: 1295152851.8063; 2 2023: 37342308.6949; 3 2024: 214613142.6088; 4 2025: 34672021.7579; 5 2026: -619740782.1964; 6 2027: 210522861.8262; 7 2028: 2787926526.7043; 8 2029: 3090109986.2452; 9 2030: 3425871486.1257; 10 2031: 3796632678.038; 11 2032: 4203870986.546; 12 2033: 4649121786.1188; 13 2034: 5133980687.0652; 14 2035: 5660105889.742; 15 2036: 6229220643.5392 | 40149403074.6221
RENDIMIENTOS FINANCIEROS |  | 2 2023: 5180611; 3 2024: 149369; 4 2025: 858453; 5 2026: 138688; 6 2027: 0; 7 2028: 842091; 8 2029: 11151706; 9 2030: 12360440; 10 2031: 13703486; 11 2032: 15186531; 12 2033: 16815484; 13 2034: 18596487; 14 2035: 20535923; 15 2036: 22640424 | 138159693
SALDO FINAL CAJA - RECURSOS PARA INVERSION EN EL SERVICIO DE ALUMBRADO PÚBLICO |  | 1 2022: 1295152851.8063; 2 2023: 1337675771.5011; 3 2024: 1552438283.11; 4 2025: 1587968757.8679; 5 2026: 968366663.6715; 6 2027: 1178889525.4977; 7 2028: 3967658143.202; 8 2029: 7068919835.4472; 9 2030: 10507151761.573; 10 2031: 14317487925.611; 11 2032: 18536545443.157; 12 2033: 23202482713.2757; 13 2034: 28355059887.3409; 14 2035: 34035701700.0829; 15 2036: 40287562767.6221 | 40287562767.6221
FLUJO DE CAJA LIBRE PARA EVALUACIÓN FINANCIERA
Tasa de Financiación |  | 1 2022: 11.5%
Tasa de Reinversión |  | 1 2022: 14%
Inversión en Activos Productivos |  | -29494322022.8297 | -2968847333.5234 | -3830644157.6573 | -4253558259.0963 | -4263120683.6099 | -3097343101.9667 | -302959169.5367 | -311299290.374 | -319639411.2114 | -327979532.0487 | -336319652.886 | -344659773.7234 | -352999894.5607 | -361340015.398 | -369680136.2354 | 0 | 0 | 0 | 0 | 0 | 0 | 0 | 0 | 0 | 0 | 0 | 0 | 0 | 0 | 0
Flujos de Caja Libre del Negocio (GIF) |  | 1295152851.8063 | 1337675771.5011 | 1552438283.11 | 1587968757.8679 | 968366663.6715 | 1178889525.4977 | 3967658143.202 | 7068919835.4472 | 10507151761.573 | 14317487925.611 | 18536545443.157 | 23202482713.2757 | 28355059887.3409 | 34035701700.0829 | 40287562767.6221 | 0 | 0 | 0 | 0 | 0 | 0 | 0 | 0 | 0 | 0 | 0 | 0 | 0 | 0 | 0
Flujos de Caja Libre del Proyecto |  | -23676082584.1617 | 1752908176.6261 | 1234343986.0316 | 803559916.1411 | 313199022.3115 | 2477018886.9476 | 8002422168.0966 | 8449978935.1695 | 8931211487.1105 | 9447541475.6116 | 10000446325.2369 | 10591461410.4555 | 11222182341.5761 | 11894267318.9556 | 12609439591.9838 | 0 | 0 | 0 | 0 | 0 | 0 | 0 | 0 | 0 | 0 | 0 | 0 | 0 | 0 | 0
TIRM (Proyecto) |  | 1 2022: 14.84%
VNA (Proyecto) |  | 1 2022: 11743559897.5337

## Tablas 943-15 años
AÑO | INGRESOS IAP | CSEE | INTERVENTORIA | CINV | VÚ REMANENTE | AOM | MODERNIZACION CON EL IAP | EXPANSIÓN VEGETATIVA | GESTIÓN AMBIENTAL | SERV. TECNOLOGICOS | ALUMRADO NAVIDEÑO Y ORNAMENTAL | COSTOS FINANCIERO
1 | 20812413910.2384 | 8791703631.3054 | 1040620695.5119 | 4523086586.8617 | 0 | 4450243983.6098 | 0 | 0 | 44502439.8361 | 0 | 624372417.3072 | 42731304
2 | 21628262275.3997 | 7339775513.8577 | 1081413113.77 | 4684413201.4546 | 0 | 4763213334.4921 | 2968847333.5234 | 0 | 47632133.3449 | 0 | 648847868.262 | 56777468
3 | 22476099477.8267 | 6528841978.132 | 1123804973.8913 | 4850375001.0801 | 0 | 5139462754.5766 | 3689717571.6957 | 140926585.9616 | 51394627.5458 | 0 | 674282984.3348 | 62679858
4 | 23357180052.365 | 6455621537.111 | 1167859002.6182 | 5022446153.4795 | 0 | 5599117748.2486 | 4108272064.5152 | 145286194.5811 | 55991177.4825 | 0 | 700715401.5709 | 67198751
5 | 24272807744.1505 | 7280737311.6747 | 1213640387.2075 | 5196060488.1177 | 0 | 6079840440.0125 | 4113474880.4092 | 149645803.2006 | 60798404.4001 | 0 | 728184232.3245 | 70166579
6 | 25224337439.2982 | 7920883534.8275 | 1261216871.9649 | 5363839127.0881 | 0 | 6480893555.8869 | 2943337690.1466 | 154005411.8201 | 64808935.5589 | 0 | 756730123.1789 | 68099327
7 | 26213177171.3505 | 8167251773.0787 | 1310658858.5675 | 5517454810.929 | 0 | 6688592409.868 | 0 | 302959169.5367 | 66885924.0987 | 524263543.427 | 786395315.1405 | 60788840
8 | 27240790206.461 | 8414839135.8824 | 1362039510.3231 | 5671168239.2983 | 0 | 6897625683.1831 | 0 | 311299290.374 | 68976256.8318 | 544815804.1292 | 817223706.1938 | 62692594
9 | 28308697210.4026 | 8663645623.2386 | 1415434860.5201 | 5824979412.1961 | 0 | 7107993375.8322 | 0 | 319639411.2114 | 71079933.7583 | 566173944.2081 | 849260916.3121 | 64618247
10 | 29418478500.6109 | 8913671235.1473 | 1470923925.0305 | 5978888329.6223 | 0 | 7319695487.8153 | 0 | 327979532.0487 | 73196954.8782 | 588369570.0122 | 882554355.0183 | 66566433
11 | 30571776386.6013 | 9164915971.6086 | 1528588819.3301 | 6132894991.577 | 0 | 7532732019.1323 | 0 | 336319652.886 | 75327320.1913 | 611435527.732 | 917153291.598 | 68537806
12 | 31770297602.2285 | 9417379832.6223 | 1588514880.1114 | 6286999398.0601 | 0 | 7747102969.7833 | 0 | 344659773.7234 | 77471029.6978 | 635405952.0446 | 953108928.0669 | 70533052
13 | 33015815833.3911 | 9671062818.1886 | 1650790791.6696 | 6441201549.0716 | 0 | 7962808339.7682 | 0 | 352999894.5607 | 79628083.3977 | 660316316.6678 | 990474475.0017 | 72552878
14 | 34310174344.93 | 9925964928.3073 | 1715508717.2465 | 6595501444.6116 | 0 | 8179848129.0871 | 0 | 361340015.398 | 81798481.2909 | 686203486.8986 | 1029305230.3479 | 74598022
15 | 35655288710.6118 | 10182086162.9786 | 1782764435.5306 | 6749899084.68 | 0 | 8398222337.74 | 0 | 369680136.2354 | 83982223.3774 | 713105774.2122 | 1069658661.3184 | 76669251
16 | 0 | 0 | 0 | 0 | 0 | 0 | 0 | 0 | 0 | 0 | 0 | 0
17 | 0 | 0 | 0 | 0 | 0 | 0 | 0 | 0 | 0 | 0 | 0 | 0
18 | 0 | 0 | 0 | 0 | 0 | 0 | 0 | 0 | 0 | 0 | 0 | 0
19 | 0 | 0 | 0 | 0 | 0 | 0 | 0 | 0 | 0 | 0 | 0 | 0
20 | 0 | 0 | 0 | 0 | 0 | 0 | 0 | 0 | 0 | 0 | 0 | 0
21 | 0 | 0 | 0 | 0 | 0 | 0 | 0 | 0 | 0 | 0 | 0 | 0
22 | 0 | 0 | 0 | 0 | 0 | 0 | 0 | 0 | 0 | 0 | 0 | 0
23 | 0 | 0 | 0 | 0 | 0 | 0 | 0 | 0 | 0 | 0 | 0 | 0
24 | 0 | 0 | 0 | 0 | 0 | 0 | 0 | 0 | 0 | 0 | 0 | 0
25 | 0 | 0 | 0 | 0 | 0 | 0 | 0 | 0 | 0 | 0 | 0 | 0
26 | 0 | 0 | 0 | 0 | 0 | 0 | 0 | 0 | 0 | 0 | 0 | 0
27 | 0 | 0 | 0 | 0 | 0 | 0 | 0 | 0 | 0 | 0 | 0 | 0
28 | 0 | 0 | 0 | 0 | 0 | 0 | 0 | 0 | 0 | 0 | 0 | 0
29 | 0 | 0 | 0 | 0 | 0 | 0 | 0 | 0 | 0 | 0 | 0 | 0
30 | 0 | 0 | 0 | 0 | 0 | 0 | 0 | 0 | 0 | 0 | 0 | 0
check | 0 | 0 | 0 | 0 | 0 | 0 | 0 | 0 | 0 | 0 | 0 | 0

## F4-10 años
ANEXO No. 1
FLUJO DEL PROYECTO - PESOS CORRIENTES
IPC | 3.65% | 3.65% | 3.65% | 3.65% | 3.65% | 3.65% | 3.65% | 3.65% | 3.65% | 3.65% | 3.65% | 3.65% | 3.65% | 3.65% | 3.65% | 3.65% | 3.65% | 3.65% | 3.65% | 3.65% | 3.65% | 3.65% | 3.65% | 3.65% | 3.65% | 3.65% | 3.65% | 3.65% | 3.65% | 3.65% | 3.65%
IPC AÑO ACUMULADO | 3.65% | 7.3% | 10.95% | 14.6% | 18.25% | 21.9% | 25.55% | 29.2% | 32.85% | 36.5% | 40.15% | 43.8% | 47.45% | 51.1% | 54.75% | 58.4% | 62.05% | 65.7% | 69.35% | 73% | 76.65% | 80.3% | 83.95% | 87.6% | 91.25% | 94.9% | 98.55% | 102.2% | 105.8% | 109.5% | 113.1%
CRECIMIENTO DE LA POBLACIÓN | 0.2734% | 0.2734% | 0.2734% | 0.2734% | 0.2734% | 0.2734% | 0.2734% | 0.2734% | 0.2734% | 0.2734% | 0.2734% | 0.2734% | 0.2734% | 0.2734% | 0.2734% | 0.2734% | 0.2734% | 0.2734% | 0.2734% | 0.2734% | 0.2734% | 0.2734% | 0.2734% | 0.2734% | 0.2734% | 0.2734% | 0.2734% | 0.2734% | 0.2734% | 0.2734% | 0.2734%
IPP OFERTA INTERNA | 3.41% | 3.41% | 3.41% | 3.41% | 3.41% | 3.41% | 3.41% | 3.41% | 3.41% | 3.41% | 3.41% | 3.41% | 3.41% | 3.41% | 3.41% | 3.41% | 3.41% | 3.41% | 3.41% | 3.41% | 3.41% | 3.41% | 3.41% | 3.41% | 3.41% | 3.41% | 3.41% | 3.41% | 3.41% | 3.41% | 3.41%
| 3.41% | 6.82% | 10.23% | 13.64% | 17.05% | 20.46% | 23.87% | 27.28% | 30.69% | 34.1% | 37.51% | 40.92% | 44.33% | 47.74% | 51.15% | 54.56% | 57.97% | 61.38% | 64.79% | 68.2% | 71.61% | 75.02% | 78.43% | 81.84% | 85.25% | 88.66% | 92.07% | 95.48% | 98.89% | 102.3% | 105.7%
INVERSIONES |  | 29494322022.8297 | 2968847333.5234 | 3830644157.6573 | 4253558259.0963 | 4263120683.6099 | 3097343101.9667 | 302959169.5367 | 311299290.374 | 319639411.2114 | 327979532.0487 | [20 empty] | 49169712961.8541
ESQUEMA FINANCIERO ESCENARIO No. 4 - 10 años | [31 empty] | TOTALES
DESCRIPCIÓN |  | 1 | 2 | 3 | 4 | 5 | 6 | 7 | 8 | 9 | 10 | 11 | 12 | 13 | 14 | 15 | 16 | 17 | 18 | 19 | 20 | 21 | 22 | 23 | 24 | 25 | 26 | 27 | 28 | 29 | 30
|  | 2022 | 2023 | 2024 | 2025 | 2026 | 2027 | 2028 | 2029 | 2030 | 2031 | 2032 | 2033 | 2034 | 2035 | 2036 | 2037 | 2038 | 2039 | 2040 | 2041 | 2042 | 2043 | 2044 | 2045 | 2046 | 2047 | 2048 | 2049 | 2050 | 2051
1. INGRESOS IMPUESTO DE ALUMBRADO PÚBLICO
1.1 Recursos INVAMA | [31 empty] | 0
1.2. Recaudo IAP (Operador de Red - Municipio) |  | 1 2022: 19830488537.4384; 2 2023: 20610496626.4925; 3 2024: 21421185382.7344; 4 2025: 22263761592.8018; 5 2026: 23139479510.8133; 6 2027: 24049642725.4441; 7 2028: 24995606100.4407; 8 2029: 25978777791.4631; 9 2030: 27000621342.2573; 10 2031: 28062657863.2782 | 237352717473.1639
1.3. Recaudo IAP por lotes urbanizables no urbanizados (Predial) | [31 empty] | 0
1.4 Recaudo de IAP otros comercializadores |  | 1 2022: 981925372.8; 2 2023: 1017765648.9072; 3 2024: 1054914095.0923; 4 2025: 1093418459.5632; 5 2026: 1133328233.3372; 6 2027: 1174694713.854; 7 2028: 1217571070.9097; 8 2029: 1262012414.9979; 9 2030: 1308075868.1453; 10 2031: 1355820637.3327 | 11599526514.9396
TOTAL INGRESOS |  | 1 2022: 20812413910.2384; 2 2023: 21628262275.3997; 3 2024: 22476099477.8267; 4 2025: 23357180052.365; 5 2026: 24272807744.1505; 6 2027: 25224337439.2982; 7 2028: 26213177171.3505; 8 2029: 27240790206.461; 9 2030: 28308697210.4026; 10 2031: 29418478500.6109 | 248952243988.1035
2. EGRESOS
2.1. Costos Energía Eléctrica - Interventoría
2.1.1. Costo Suministro de Energía Eléctrica CSEE |  | 1 2022: 8791703631.3054; 2 2023: 7339775513.8577; 3 2024: 6528841978.132; 4 2025: 6455621537.111; 5 2026: 7280737311.6747; 6 2027: 7920883534.8275; 7 2028: 8167251773.0787; 8 2029: 8414839135.8824; 9 2030: 8663645623.2386; 10 2031: 8913671235.1473 | 78476971274.2554
2.1.2. Contrato de Interventoría - Incluido IVA |  | 1 2022: 1040620695.5119; 2 2023: 1081413113.77; 3 2024: 1123804973.8913; 4 2025: 1167859002.6182; 5 2026: 1213640387.2075; 6 2027: 1261216871.9649; 7 2028: 1310658858.5675; 8 2029: 1362039510.3231; 9 2030: 1415434860.5201; 10 2031: 1470923925.0305 | 12447612199.4052
2.2. Remuneración Resolución CREG 123 de 2011
2.2.1 Remuneración por Inversión realizada CINV, |  | 1 2022: 4523086586.8617; 2 2023: 4684413201.4546; 3 2024: 4850375001.0801; 4 2025: 5022446153.4795; 5 2026: 5196060488.1177; 6 2027: 5363839127.0881; 7 2028: 5517454810.929; 8 2029: 5671168239.2983; 9 2030: 5824979412.1961; 10 2031: 5978888329.6223 | 52632711350.1275
2.2.2. Remuneración amortización vida útil remanente |  | 10 2031: 19952129159.3419 | 19952129159.3419
2.2.3. Remuneración por Administración, Operación y Mantenimiento CAOM |  | 1 2022: 4450243983.6098; 2 2023: 4763213334.4921; 3 2024: 5139462754.5766; 4 2025: 5599117748.2486; 5 2026: 6079840440.0125; 6 2027: 6480893555.8869; 7 2028: 6688592409.868; 8 2029: 6897625683.1831; 9 2030: 7107993375.8322; 10 2031: 7319695487.8153 | 60526678773.5252
2.3. Otros Gastos con recursos del IAP
2.3.1 Modernizacion |  | 1 2022: 0; 2 2023: 2968847333.5234; 3 2024: 3689717571.6957; 4 2025: 4108272064.5152; 5 2026: 4113474880.4092; 6 2027: 2943337690.1466; 7 2028: 0; 8 2029: 0; 9 2030: 0; 10 2031: 0 | 17823649540.2901
2.3.2 Expansión vegetativa |  | 1 2022: 0; 2 2023: 0; 3 2024: 140926585.9616; 4 2025: 145286194.5811; 5 2026: 149645803.2006; 6 2027: 154005411.8201; 7 2028: 302959169.5367; 8 2029: 311299290.374; 9 2030: 319639411.2114; 10 2031: 327979532.0487 | 1851741398.7343
2.3.3 Gestión ambiental de los residuos del Alumbrado Público |  | 1 2022: 44502439.8361; 2 2023: 47632133.3449; 3 2024: 51394627.5458; 4 2025: 55991177.4825; 5 2026: 60798404.4001; 6 2027: 64808935.5589; 7 2028: 66885924.0987; 8 2029: 68976256.8318; 9 2030: 71079933.7583; 10 2031: 73196954.8782 | 605266787.7353
2.3.4 Desarrollo tecnológico asociado al servicio de AP |  | 7 2028: 524263543.427; 8 2029: 544815804.1292; 9 2030: 566173944.2081; 10 2031: 588369570.0122 | 2223622861.7765
2.3.5 Alumbrado Navideño y Ornamental |  | 1 2022: 624372417.3072; 2 2023: 648847868.262; 3 2024: 674282984.3348; 4 2025: 700715401.5709; 5 2026: 728184232.3245; 6 2027: 756730123.1789; 7 2028: 786395315.1405; 8 2029: 817223706.1938; 9 2030: 849260916.3121; 10 2031: 882554355.0183 | 7468567319.6431
TOTAL EGRESOS OPERACIÓN AP |  | 1 2022: 19474529754.4321; 2 2023: 21534142498.7048; 3 2024: 22198806477.2179; 4 2025: 23255309279.607; 5 2026: 24822381947.347; 6 2027: 24945715250.472; 7 2028: 23364461804.6462; 8 2029: 24087987626.2158; 9 2030: 24818207477.2769; 10 2031: 45507408548.9147 | 254008950664.8344
3. OTROS EGRESOS
3.1. Gastos financieros |  | 1 2022: 42731304; 2 2023: 56777468; 3 2024: 62679858; 4 2025: 67198751; 5 2026: 70166579; 6 2027: 68099327; 7 2028: 60788840; 8 2029: 62692594; 9 2030: 64618247; 10 2031: 146374949 | 702127917
TOTAL EGRESOS |  | 1 2022: 19517261058.4321; 2 2023: 21590919966.7048; 3 2024: 22261486335.2179; 4 2025: 23322508030.607; 5 2026: 24892548526.347; 6 2027: 25013814577.472; 7 2028: 23425250644.6462; 8 2029: 24150680220.2158; 9 2030: 24882825724.2769; 10 2031: 45653783497.9147 | 254711078581.8344
SALDO DEL EJERCICIO |  | 1 2022: 1295152851.8063; 2 2023: 37342308.6949; 3 2024: 214613142.6088; 4 2025: 34672021.7579; 5 2026: -619740782.1964; 6 2027: 210522861.8262; 7 2028: 2787926526.7043; 8 2029: 3090109986.2452; 9 2030: 3425871486.1257; 10 2031: -16235304997.3039 | -5758834593.7309
RENDIMIENTOS FINANCIEROS |  | 2 2023: 5180611; 3 2024: 149369; 4 2025: 858453; 5 2026: 138688; 6 2027: 0; 7 2028: 842091; 8 2029: 11151706; 9 2030: 12360440; 10 2031: 13703486 | 44384844
SALDO FINAL CAJA - RECURSOS PARA INVERSION EN EL SERVICIO DE ALUMBRADO PÚBLICO |  | 1 2022: 1295152851.8063; 2 2023: 1337675771.5011; 3 2024: 1552438283.11; 4 2025: 1587968757.8679; 5 2026: 968366663.6715; 6 2027: 1178889525.4977; 7 2028: 3967658143.202; 8 2029: 7068919835.4472; 9 2030: 10507151761.573; 10 2031: -5714449749.7309 | -5714449749.7309
FLUJO DE CAJA LIBRE PARA EVALUACIÓN FINANCIERA

## Tablas 943-10 años
AÑO | INGRESOS IAP | CSEE | INTERVENTORIA | CINV | VÚ REMANENTE | AOM | MODERNIZACION CON EL IAP | EXPANSIÓN VEGETATIVA | GESTIÓN AMBIENTAL | SERV. TECNOLOGICOS | ALUMRADO NAVIDEÑO Y ORNAMENTAL | COSTOS FINANCIERO
1 | 20812413910.2384 | 8791703631.3054 | 1040620695.5119 | 4523086586.8617 | 0 | 4450243983.6098 | 0 | 0 | 44502439.8361 | 0 | 624372417.3072 | 42731304
2 | 21628262275.3997 | 7339775513.8577 | 1081413113.77 | 4684413201.4546 | 0 | 4763213334.4921 | 2968847333.5234 | 0 | 47632133.3449 | 0 | 648847868.262 | 56777468
3 | 22476099477.8267 | 6528841978.132 | 1123804973.8913 | 4850375001.0801 | 0 | 5139462754.5766 | 3689717571.6957 | 140926585.9616 | 51394627.5458 | 0 | 674282984.3348 | 62679858
4 | 23357180052.365 | 6455621537.111 | 1167859002.6182 | 5022446153.4795 | 0 | 5599117748.2486 | 4108272064.5152 | 145286194.5811 | 55991177.4825 | 0 | 700715401.5709 | 67198751
5 | 24272807744.1505 | 7280737311.6747 | 1213640387.2075 | 5196060488.1177 | 0 | 6079840440.0125 | 4113474880.4092 | 149645803.2006 | 60798404.4001 | 0 | 728184232.3245 | 70166579
6 | 25224337439.2982 | 7920883534.8275 | 1261216871.9649 | 5363839127.0881 | 0 | 6480893555.8869 | 2943337690.1466 | 154005411.8201 | 64808935.5589 | 0 | 756730123.1789 | 68099327
7 | 26213177171.3505 | 8167251773.0787 | 1310658858.5675 | 5517454810.929 | 0 | 6688592409.868 | 0 | 302959169.5367 | 66885924.0987 | 524263543.427 | 786395315.1405 | 60788840
8 | 27240790206.461 | 8414839135.8824 | 1362039510.3231 | 5671168239.2983 | 0 | 6897625683.1831 | 0 | 311299290.374 | 68976256.8318 | 544815804.1292 | 817223706.1938 | 62692594
9 | 28308697210.4026 | 8663645623.2386 | 1415434860.5201 | 5824979412.1961 | 0 | 7107993375.8322 | 0 | 319639411.2114 | 71079933.7583 | 566173944.2081 | 849260916.3121 | 64618247
10 | 29418478500.6109 | 8913671235.1473 | 1470923925.0305 | 5978888329.6223 | 19952129159.3419 | 7319695487.8153 | 0 | 327979532.0487 | 73196954.8782 | 588369570.0122 | 882554355.0183 | 146374949
11 | 0 | 0 | 0 | 0 | 0 | 0 | 0 | 0 | 0 | 0 | 0 | 0
12 | 0 | 0 | 0 | 0 | 0 | 0 | 0 | 0 | 0 | 0 | 0 | 0
13 | 0 | 0 | 0 | 0 | 0 | 0 | 0 | 0 | 0 | 0 | 0 | 0
14 | 0 | 0 | 0 | 0 | 0 | 0 | 0 | 0 | 0 | 0 | 0 | 0
15 | 0 | 0 | 0 | 0 | 0 | 0 | 0 | 0 | 0 | 0 | 0 | 0
16 | 0 | 0 | 0 | 0 | 0 | 0 | 0 | 0 | 0 | 0 | 0 | 0
17 | 0 | 0 | 0 | 0 | 0 | 0 | 0 | 0 | 0 | 0 | 0 | 0
18 | 0 | 0 | 0 | 0 | 0 | 0 | 0 | 0 | 0 | 0 | 0 | 0
19 | 0 | 0 | 0 | 0 | 0 | 0 | 0 | 0 | 0 | 0 | 0 | 0
20 | 0 | 0 | 0 | 0 | 0 | 0 | 0 | 0 | 0 | 0 | 0 | 0
21 | 0 | 0 | 0 | 0 | 0 | 0 | 0 | 0 | 0 | 0 | 0 | 0
22 | 0 | 0 | 0 | 0 | 0 | 0 | 0 | 0 | 0 | 0 | 0 | 0
23 | 0 | 0 | 0 | 0 | 0 | 0 | 0 | 0 | 0 | 0 | 0 | 0
24 | 0 | 0 | 0 | 0 | 0 | 0 | 0 | 0 | 0 | 0 | 0 | 0
25 | 0 | 0 | 0 | 0 | 0 | 0 | 0 | 0 | 0 | 0 | 0 | 0
26 | 0 | 0 | 0 | 0 | 0 | 0 | 0 | 0 | 0 | 0 | 0 | 0
27 | 0 | 0 | 0 | 0 | 0 | 0 | 0 | 0 | 0 | 0 | 0 | 0
28 | 0 | 0 | 0 | 0 | 0 | 0 | 0 | 0 | 0 | 0 | 0 | 0
29 | 0 | 0 | 0 | 0 | 0 | 0 | 0 | 0 | 0 | 0 | 0 | 0
30 | 0 | 0 | 0 | 0 | 0 | 0 | 0 | 0 | 0 | 0 | 0 | 0
check | 0 | 0 | 0 | 0 | 0 | 0 | 0 | 0 | 0 | 0 | 0 | 0

## RESUMEN ESCENARIOS
INVERSIONES | 149384934857.834 | 141561452.3777 | 130427520.2861 | 50934712.4347 | 49169712.9619 | Total inversiones a realizar
RESUMEN ESCENARIOS | [5 empty] | DESCRIPCIÓN
DESCRIPCIÓN | ESCENARIO 30 AÑOS | ESCENARIO 25 AÑOS | ESCENARIO 20 AÑOS | ESCENARIO 15 AÑOS | ESCENARIO 10 AÑOS
| AÑO 30 | AÑO 25 | AÑO 20 | AÑO 15 | AÑO 10
1. INGRESOS IMPUESTO DE ALUMBRADO PÚBLICO
1.1 Recursos INVAMA | 0 | 0 | 0 | 0 | 0 | Recursos que aporta el INVAMA para el proyecto de modernización del sistema de alumbrado público
1.2. Recaudo IAP (Operador de Red - Municipio) | 1099894879.5453 | 818487306.0169 | 586448530.0187 | 395117526.0531 | 237352717.4732 | Recursos recaudados por el Operador de Red / comercializador y que corresponde a las tarifas del impuesto de alumbrado público (IAP) vigentes, acuerdo No. 978 de 2017
1.3. Recaudo IAP por lotes urbanizables no urbanizados (Predial) | 0 | 0 | 0 | 0 | 0
1.4 Recaudo de IAP otros comercializadores | 51959394.5562 | 39018098.9026 | 28200491.2217 | 19158070.8127 | 11599526.5149 | Recaudo del IAP realizado por otros comercializadores diferente al Operador de Red / comercializador incumbente
TOTAL INGRESOS | 1151854274.1016 | 857505404.9194 | 614649021.2404 | 414275596.8659 | 248952243.9881 | Total ingresos IAP
2. EGRESOS
2.1. Costos Energía Eléctrica - Interventoría
2.1.1. Costo Suministro de Energía Eléctrica CSEE | 312686980.4942 | 242960195.9565 | 181126110.1885 | 126838380.988 | 78476971.2743 | Costos del suministro de energía del sistema de alumbrado público. Se tiene en cuenta el contrato de suministro de energía No. 210625090 suscrito por el INVAMA y Empresa de Energía de Pereira. El costo del G+C se ajusta a precios de junio de 2021 y componentes no regulados tomados de la Tarfía publicada por CHEC al mes de julio de 2021
2.1.2. Contrato de Interventoría - Incluido IVA | 57592713.7051 | 42875270.246 | 30732451.062 | 20713779.8433 | 12447612.1994 | Se establece el costo para el contrato de Interventoría el 5% incluido IVA sobre los ingresos del IAP. El alcance de la interventoría es Técnica, Jurídica, Regulatoria, Financiera, Ambiental y de Seguridad Industrial
2.2. Remuneración Resolución CREG 123 de 2011
2.2.1 Remuneración por Inversión realizada CINV, | 84839207.8181 | 84839207.8181 | 84839207.8181 | 84839207.8181 | 52632711.3501 | Calculo de la remuneración por componente de inversión (CINV) de acuerdo con la metodología CREG 123 de 2011. El costo de capital WACC utilizado es 11,50%, resolución CREG 007 de 2020
2.2.2. Remuneración amortización vida útil remanente | 0 | 0 | 0 | 0 | 19952129.1593 | En el evento en que las inversiones realizada no se remunere en el periodo analizado en el proyecto planteado, se determinan los costos de la vida útil remanente. Este cálculo se realiza con base a la resolución CREG 123 de 2011
2.2.3. Remuneración por Administración, Operación y Mantenimiento CAOM | 263750770.9539 | 202044970.9951 | 147703543.6674 | 100347392.569 | 60526678.7735 | Cálculo de la remuneración del (CAOM) de toda la infraestructura instalada en el sistema de alumbrado público, este cálculo se realza con la metodología de la resolución CREG 123 de 2011.
2.3. Otros Gastos con recursos del IAP
2.3.1 Modernizacion | 96873444.6252 | 96873444.6252 | 92680300.1706 | 17823649.5403 | 17823649.5403 | Inversiones en modernización del sistema de alumbrado público con recursos del IAP
2.3.2 Expansión vegetativa | 23017168.2098 | 15193685.7296 | 8252898.0927 | 3616740.8715 | 1851741.3987 | Inversiones en expansión vegetativa y modernización del sistema que se realiza con el IAP
2.3.3 Gestión ambiental de los residuos del Alumbrado Público | 2637507.7095 | 2020449.71 | 1477035.4367 | 1003473.9257 | 605266.7877 | Costos para la gestión ambiental de residuos de AP, decreto 943 de 2018, artículo 10
2.3.4 Desarrollo tecnológico asociado al servicio de AP | 90334216.2226 | 55012351.9207 | 25869585.8793 | 5530089.9193 | 2223622.8618 | Se entienden como aquellas nuevas tecnologías, desarrollos y avances tecnológicos para el sistema de alumbrado público, como luminarias, nuevas fuentes de alimentación eléctrica, tecnologías de la información y las comunicaciones, que permitan entre otros una operación más eficiente, detección de fallas, medición de consumo energético, georreferenciación, atenuación lumínica, interoperabilidad y ciberseguridad. georreferenciación de la infraestructura del sistema de alumbrado público y la implementación del SIAP (Sistema de Información de Alumbrado Público). En el evento en que se cuente con excedentes del impuesto de alumbrado público, se realizarán los estudios técnicos y financieros para ampliar la implementación de nuevo servicios tecnológicos asociados. Decreto 943 de 2018
2.3.5 Alumbrado Navideño y Ornamental | 44362985.6092 | 31411635.3652 | 20725954.4834 | 12428267.906 | 7468567.3196 | Actividades que se pueden financiar con los recursos del impuesto de alumbrado público, se propone que en septiembre de cada año la administración, el operador del servicio y la interventoría establezcan las inversiones en este rubro. Adicionalmente se tiene en cuenta el acuerdo 002 del 29/12/20 del INVAMA se dispone de $600 MCOP para el Navideño.
TOTAL EGRESOS OPERACIÓN AP | 976094995.3476 | 773231212.3664 | 593407086.7986 | 373140983.3812 | 254008950.6648
3. OTROS EGRESOS
3.1. Gastos financieros | 2653632.06 | 2121084.067 | 1649123.907 | 985210.41 | 702127.917 | Impuesto 4x$1.000
TOTAL EGRESOS | 978748627.4076 | 775352296.4334 | 595056210.7056 | 374126193.7912 | 254711078.5818 | Total Egresos generados por la prestación del servicio de AP
FLUJO DE CAJA LIBRE | 173105646.6939 | 82153108.486 | 19592810.5348 | 40149403.0746 | -5758834.5937 | Ingresos totales - Egresos totales
RENDIMIENTOS FINANCIEROS | 772053.341 | 430051.012 | 219049.829 | 138159.693 | 44384.844 | Rendimiento financieros
SALDO FINAL CAJA - RECURSOS PARA INVERSION EN EL SERVICIO DE ALUMBRADO PÚBLICO | 173877700.0349 | 82583159.498 | 19811860.3638 | 40287562.7676 | -5714449.7497 | El saldo acumulado anual, son recursos para inversiones de servicios tecnológicos asociados a la prestación del servicio de alumbrado público o telegestión, expansión vegetativa y otras actividades del servicio de alumbrado público.
check | 0 | 0 | 1.7881e-07 | 0 | 0

## Calculo credito
MONTO : | 30000000000 | [6 empty] | COTIZACIÓN DAVIVIENDA |  | ESTABLECIDO MERCADO
PLAZO : | 120
PAGO CADA | 1
No. cuotas: | 120 | [6 empty] | IBR | 2.013% | DTF 30 DE AGOSTO | 1.99
CUOTA : | 346304268.7172 | [6 empty] | Spread | 2.8% | PUNTOS | 5
TASA NOMIN: | 1% | [6 empty] | Tasa Nominal Total | 4.813%
TASA PERIOD: | 0.5724% | [6 empty] | Tasa EA | 4.97% | TASA EA | 7.0895
[8 empty] | Tasa periódica | 1.23%
PERIODO | CUOTA | CAPITAL | INTERESES | SALDO |  | CUOTA | INTERES | CUOTA
0 | 0 | 0 | 0 | 30000000000
1 | 346304269 | 174577768.1578 | 171726500.8422 | 29825422231.8422
2 | 346304269 | 175577089.1328 | 170727179.8672 | 29649845142.7094
3 | 346304269 | 176582130.4376 | 169722138.5624 | 29473263012.2718
4 | 346304269 | 177592924.8167 | 168711344.1833 | 29295670087.4551
5 | 346304269 | 178609505.2018 | 167694763.7982 | 29117060582.2533
6 | 346304269 | 179631904.7133 | 166672364.2867 | 28937428677.54
7 | 346304269 | 180660156.6612 | 165644112.3388 | 28756768520.8789
8 | 346304269 | 181694294.546 | 164609974.454 | 28575074226.3329
9 | 346304269 | 182734352.0602 | 163569916.9398 | 28392339874.2727
10 | 346304269 | 183780363.0889 | 162523905.9111 | 28208559511.1837
11 | 346304269 | 184832361.7115 | 161471907.2885 | 28023727149.4722
12 | 346304269 | 185890382.2021 | 160413886.7979 | 27837836767.2701 |  | 2162163232.7299 | 1993487995.2701 | 4155651228
13 | 346304269 | 186954459.0313 | 159349809.9687 | 27650882308.2388 |  |  |  | 0
14 | 346304269 | 188024626.8669 | 158279642.1331 | 27462857681.3719 |  |  |  | 0
15 | 346304269 | 189100920.575 | 157203348.425 | 27273756760.7969 |  |  |  | 0
16 | 346304269 | 190183375.2216 | 156120893.7784 | 27083573385.5753 |  |  |  | 0
17 | 346304269 | 191272026.0731 | 155032242.9269 | 26892301359.5022 |  |  |  | 0
18 | 346304269 | 192366908.5979 | 153937360.4021 | 26699934450.9043 |  |  |  | 0
19 | 346304269 | 193468058.4677 | 152836210.5323 | 26506466392.4366 |  |  |  | 0
20 | 346304269 | 194575511.5578 | 151728757.4422 | 26311890880.8788 |  |  |  | 0
21 | 346304269 | 195689303.9495 | 150614965.0505 | 26116201576.9293 |  |  |  | 0
22 | 346304269 | 196809471.9301 | 149494797.0699 | 25919392104.9992 |  |  |  | 0
23 | 346304269 | 197936051.995 | 148368217.005 | 25721456053.0041 |  |  |  | 0
24 | 346304269 | 199069080.8484 | 147235188.1516 | 25522386972.1558 |  | 2315449795.1143 | 1840201432.8857 | 4155651228
25 | 346304269 | 200208595.4044 | 146095673.5956 | 25322178376.7514 |  |  |  | 0
26 | 346304269 | 201354632.7886 | 144949636.2114 | 25120823743.9628 |  |  |  | 0
27 | 346304269 | 202507230.3392 | 143797038.6608 | 24918316513.6236 |  |  |  | 0
28 | 346304269 | 203666425.6079 | 142637843.3921 | 24714650088.0157 |  |  |  | 0
29 | 346304269 | 204832256.3615 | 141472012.6385 | 24509817831.6542 |  |  |  | 0
30 | 346304269 | 206004760.583 | 140299508.417 | 24303813071.0712 |  |  |  | 0
31 | 346304269 | 207183976.4727 | 139120292.5273 | 24096629094.5985 |  |  |  | 0
32 | 346304269 | 208369942.4497 | 137934326.5503 | 23888259152.1488 |  |  |  | 0
33 | 346304269 | 209562697.153 | 136741571.847 | 23678696454.9958 |  |  |  | 0
34 | 346304269 | 210762279.4426 | 135541989.5574 | 23467934175.5532 |  |  |  | 0
35 | 346304269 | 211968728.4012 | 134335540.5988 | 23255965447.1519 |  |  |  | 0
36 | 346304269 | 213182083.3351 | 133122185.6649 | 23042783363.8168 |  | 2479603608.3389 | 1676047619.6611 | 4155651228
37 | 346304269 | 214402383.7756 | 131901885.2244 | 22828380980.0413 |  |  |  | 0
38 | 346304269 | 215629669.4802 | 130674599.5198 | 22612751310.5611 |  |  |  | 0
39 | 346304269 | 216863980.4341 | 129440288.5659 | 22395887330.1271 |  |  |  | 0
40 | 346304269 | 218105356.8514 | 128198912.1486 | 22177781973.2757 |  |  |  | 0
41 | 346304269 | 219353839.1763 | 126950429.8237 | 21958428134.0994 |  |  |  | 0
42 | 346304269 | 220609468.0845 | 125694800.9155 | 21737818666.0149 |  |  |  | 0
43 | 346304269 | 221872284.4848 | 124431984.5152 | 21515946381.5302 |  |  |  | 0
44 | 346304269 | 223142329.5197 | 123161939.4803 | 21292804052.0105 |  |  |  | 0
45 | 346304269 | 224419644.5676 | 121884624.4324 | 21068384407.4428 |  |  |  | 0
46 | 346304269 | 225704271.2437 | 120599997.7563 | 20842680136.1991 |  |  |  | 0
47 | 346304269 | 226996251.4012 | 119308017.5988 | 20615683884.7979 |  |  |  | 0
48 | 346304269 | 228295627.1331 | 118008641.8669 | 20387388257.6647 |  | 2655395106.1521 | 1500256121.8479 | 4155651228
49 | 346304269 | 229602440.7733 | 116701828.2267 | 20157785816.8914 |  |  |  | 0
50 | 346304269 | 230916734.8979 | 115387534.1021 | 19926869081.9935 |  |  |  | 0
51 | 346304269 | 232238552.3269 | 114065716.6731 | 19694630529.6665 |  |  |  | 0
52 | 346304269 | 233567936.1253 | 112736332.8747 | 19461062593.5412 |  |  |  | 0
53 | 346304269 | 234904929.6047 | 111399339.3953 | 19226157663.9365 |  |  |  | 0
54 | 346304269 | 236249576.3244 | 110054692.6756 | 18989908087.6121 |  |  |  | 0
55 | 346304269 | 237601920.0933 | 108702348.9067 | 18752306167.5188 |  |  |  | 0
56 | 346304269 | 238962004.971 | 107342264.029 | 18513344162.5478 |  |  |  | 0
57 | 346304269 | 240329875.2693 | 105974393.7307 | 18273014287.2785 |  |  |  | 0
58 | 346304269 | 241705575.5535 | 104598693.4465 | 18031308711.725 |  |  |  | 0
59 | 346304269 | 243089150.6443 | 103215118.3557 | 17788219561.0807 |  |  |  | 0
60 | 346304269 | 244480645.6188 | 101823623.3812 | 17543738915.4619 |  | 2843649342.2028 | 1312001885.7972 | 4155651228
61 | 346304269 | 245880105.8119 | 100424163.1881 | 17297858809.65 |  |  |  | 0
62 | 346304269 | 247287576.8185 | 99016692.1815 | 17050571232.8314 |  |  |  | 0
63 | 346304269 | 248703104.4942 | 97601164.5058 | 16801868128.3373 |  |  |  | 0
64 | 346304269 | 250126734.9569 | 96177534.0431 | 16551741393.3803 |  |  |  | 0
65 | 346304269 | 251558514.589 | 94745754.411 | 16300182878.7914 |  |  |  | 0
66 | 346304269 | 252998490.0379 | 93305778.9621 | 16047184388.7535 |  |  |  | 0
67 | 346304269 | 254446708.2183 | 91857560.7817 | 15792737680.5351 |  |  |  | 0
68 | 346304269 | 255903216.3134 | 90401052.6866 | 15536834464.2217 |  |  |  | 0
69 | 346304269 | 257368061.7765 | 88936207.2235 | 15279466402.4452 |  |  |  | 0
70 | 346304269 | 258841292.3324 | 87462976.6676 | 15020625110.1128 |  |  |  | 0
71 | 346304269 | 260322955.9793 | 85981313.0207 | 14760302154.1336 |  |  |  | 0
72 | 346304269 | 261813100.9899 | 84491168.0101 | 14498489053.1437 |  | 3045249862.3183 | 1110401365.6817 | 4155651228
73 | 346304269 | 263311775.9135 | 82992493.0865 | 14235177277.2302 |  |  |  | 0
74 | 346304269 | 264819029.5771 | 81485239.4229 | 13970358247.6531 |  |  |  | 0
75 | 346304269 | 266334911.0873 | 79969357.9127 | 13704023336.5658 |  |  |  | 0
76 | 346304269 | 267859469.8317 | 78444799.1683 | 13436163866.7341 |  |  |  | 0
77 | 346304269 | 269392755.4808 | 76911513.5192 | 13166771111.2533 |  |  |  | 0
78 | 346304269 | 270934817.9891 | 75369451.0109 | 12895836293.2642 |  |  |  | 0
79 | 346304269 | 272485707.5975 | 73818561.4025 | 12623350585.6667 |  |  |  | 0
80 | 346304269 | 274045474.834 | 72258794.166 | 12349305110.8328 |  |  |  | 0
81 | 346304269 | 275614170.5161 | 70690098.4839 | 12073690940.3166 |  |  |  | 0
82 | 346304269 | 277191845.7523 | 69112423.2477 | 11796499094.5643 |  |  |  | 0
83 | 346304269 | 278778551.9434 | 67525717.0566 | 11517720542.6209 |  |  |  | 0
84 | 346304269 | 280374340.7846 | 65929928.2154 | 11237346201.8364 |  | 3261142851.3073 | 894508376.6927 | 4155651228
85 | 346304269 | 281979264.2669 | 64325004.7331 | 10955366937.5695 |  |  |  | 0
86 | 346304269 | 283593374.679 | 62710894.321 | 10671773562.8905 |  |  |  | 0
87 | 346304269 | 285216724.6088 | 61087544.3912 | 10386556838.2817 |  |  |  | 0
88 | 346304269 | 286849366.9454 | 59454902.0546 | 10099707471.3363 |  |  |  | 0
89 | 346304269 | 288491354.8806 | 57812914.1194 | 9811216116.4557 |  |  |  | 0
90 | 346304269 | 290142741.9105 | 56161527.0895 | 9521073374.5452 |  |  |  | 0
91 | 346304269 | 291803581.8376 | 54500687.1624 | 9229269792.7076 |  |  |  | 0
92 | 346304269 | 293473928.7723 | 52830340.2277 | 8935795863.9353 |  |  |  | 0
93 | 346304269 | 295153837.1349 | 51150431.8651 | 8640642026.8005 |  |  |  | 0
94 | 346304269 | 296843361.6569 | 49460907.3431 | 8343798665.1435 |  |  |  | 0
95 | 346304269 | 298542557.3834 | 47761711.6166 | 8045256107.7601 |  |  |  | 0
96 | 346304269 | 300251479.6745 | 46052789.3255 | 7745004628.0856 |  | 3492341573.7507 | 663309654.2493 | 4155651228
97 | 346304269 | 301970184.2071 | 44334084.7929 | 7443034443.8785 |  |  |  | 0
98 | 346304269 | 303698726.9768 | 42605542.0232 | 7139335716.9017 |  |  |  | 0
99 | 346304269 | 305437164.3 | 40867104.7 | 6833898552.6018 |  |  |  | 0
100 | 346304269 | 307185552.815 | 39118716.185 | 6526712999.7867 |  |  |  | 0
101 | 346304269 | 308943949.4848 | 37360319.5152 | 6217769050.3019 |  |  |  | 0
102 | 346304269 | 310712411.5982 | 35591857.4018 | 5907056638.7037 |  |  |  | 0
103 | 346304269 | 312490996.772 | 33813272.228 | 5594565641.9317 |  |  |  | 0
104 | 346304269 | 314279762.9526 | 32024506.0474 | 5280285878.9791 |  |  |  | 0
105 | 346304269 | 316078768.4185 | 30225500.5815 | 4964207110.5605 |  |  |  | 0
106 | 346304269 | 317888071.7816 | 28416197.2184 | 4646319038.779 |  |  |  | 0
107 | 346304269 | 319707731.9891 | 26596537.0109 | 4326611306.7898 |  |  |  | 0
108 | 346304269 | 321537808.326 | 24766460.674 | 4005073498.4638 |  | 3739931129.6218 | 415720098.3782 | 4155651228
109 | 346304269 | 323378360.4164 | 22925908.5836 | 3681695138.0474 |  |  |  | 0
110 | 346304269 | 325229448.2258 | 21074820.7742 | 3356465689.8215 |  |  |  | 0
111 | 346304269 | 327091132.063 | 19213136.937 | 3029374557.7585 |  |  |  | 0
112 | 346304269 | 328963472.5819 | 17340796.4181 | 2700411085.1767 |  |  |  | 0
113 | 346304269 | 330846530.7836 | 15457738.2164 | 2369564554.3931 |  |  |  | 0
114 | 346304269 | 332740368.0185 | 13563900.9815 | 2036824186.3746 |  |  |  | 0
115 | 346304269 | 334645045.9881 | 11659223.0119 | 1702179140.3865 |  |  |  | 0
116 | 346304269 | 336560626.7472 | 9743642.2528 | 1365618513.6394 |  |  |  | 0
117 | 346304269 | 338487172.7056 | 7817096.2944 | 1027131340.9338 |  |  |  | 0
118 | 346304269 | 340424746.6305 | 5879522.3695 | 686706594.3032 |  |  |  | 0
119 | 346304269 | 342373411.6485 | 3930857.3515 | 344333182.6547 |  |  |  | 0
120 | 346304269 | 344333231.2473 | 1971037.7527 | -48.5925 |  | 4005073547.0564 | 150577680.9436 | 4155651228
| 41556512280 | 30000000048.5925 | 11556512231.4075 | 2.0189e+12 | 0 | 30000000048.5925 | 11556512231.4075 | 41556512280

## F-JDM-15 años
ANEXO No. 1
FLUJO DEL PROYECTO - PESOS CORRIENTES
IPC | 3.65% | 3.65% | 3.65% | 3.65% | 3.65% | 3.65% | 3.65% | 3.65% | 3.65% | 3.65% | 3.65% | 3.65% | 3.65% | 3.65% | 3.65% | 3.65% | 3.65% | 3.65% | 3.65% | 3.65% | 3.65% | 3.65% | 3.65% | 3.65% | 3.65% | 3.65% | 3.65% | 3.65% | 3.65% | 3.65% | 3.65%
IPC AÑO ACUMULADO | 3.65% | 7.3% | 10.95% | 14.6% | 18.25% | 21.9% | 25.55% | 29.2% | 32.85% | 36.5% | 40.15% | 43.8% | 47.45% | 51.1% | 54.75% | 58.4% | 62.05% | 65.7% | 69.35% | 73% | 76.65% | 80.3% | 83.95% | 87.6% | 91.25% | 94.9% | 98.55% | 102.2% | 105.8% | 109.5% | 113.1%
CRECIMIENTO DE LA POBLACIÓN | 0.2734% | 0.2734% | 0.2734% | 0.2734% | 0.2734% | 0.2734% | 0.2734% | 0.2734% | 0.2734% | 0.2734% | 0.2734% | 0.2734% | 0.2734% | 0.2734% | 0.2734% | 0.2734% | 0.2734% | 0.2734% | 0.2734% | 0.2734% | 0.2734% | 0.2734% | 0.2734% | 0.2734% | 0.2734% | 0.2734% | 0.2734% | 0.2734% | 0.2734% | 0.2734% | 0.2734%
IPP OFERTA INTERNA | 3.41% | 3.41% | 3.41% | 3.41% | 3.41% | 3.41% | 3.41% | 3.41% | 3.41% | 3.41% | 3.41% | 3.41% | 3.41% | 3.41% | 3.41% | 3.41% | 3.41% | 3.41% | 3.41% | 3.41% | 3.41% | 3.41% | 3.41% | 3.41% | 3.41% | 3.41% | 3.41% | 3.41% | 3.41% | 3.41% | 3.41%
| 3.41% | 6.82% | 10.23% | 13.64% | 17.05% | 20.46% | 23.87% | 27.28% | 30.69% | 34.1% | 37.51% | 40.92% | 44.33% | 47.74% | 51.15% | 54.56% | 57.97% | 61.38% | 64.79% | 68.2% | 71.61% | 75.02% | 78.43% | 81.84% | 85.25% | 88.66% | 92.07% | 95.48% | 98.89% | 102.3% | 105.7%
INVERSIONES |  | 29494322022.8297 | 2968847333.5234 | 3830644157.6573 | 4253558259.0963 | 4263120683.6099 | 3097343101.9667 | 302959169.5367 | 311299290.374 | 319639411.2114 | 327979532.0487 | 336319652.886 | 344659773.7234 | 352999894.5607 | 361340015.398 | 369680136.2354 | [15 empty] | 50934712434.6577
ESQUEMA FINANCIERO ESCENARIO No. 5 - 15 años | [31 empty] | TOTALES
DESCRIPCIÓN |  | 1 | 2 | 3 | 4 | 5 | 6 | 7 | 8 | 9 | 10 | 11 | 12 | 13 | 14 | 15 | 16 | 17 | 18 | 19 | 20 | 21 | 22 | 23 | 24 | 25 | 26 | 27 | 28 | 29 | 30
|  | 2022 | 2023 | 2024 | 2025 | 2026 | 2027 | 2028 | 2029 | 2030 | 2031 | 2032 | 2033 | 2034 | 2035 | 2036 | 2037 | 2038 | 2039 | 2040 | 2041 | 2042 | 2043 | 2044 | 2045 | 2046 | 2047 | 2048 | 2049 | 2050 | 2051
1. INGRESOS IMPUESTO DE ALUMBRADO PÚBLICO
1.1 Recursos INVAMA | [31 empty] | 0
1.2. Recaudo IAP (Operador de Red - Municipio) |  | 1 2022: 19830488537.4384; 2 2023: 20610496626.4925; 3 2024: 21421185382.7344; 4 2025: 22263761592.8018; 5 2026: 23139479510.8133; 6 2027: 24049642725.4441; 7 2028: 24995606100.4407; 8 2029: 25978777791.4631; 9 2030: 27000621342.2573; 10 2031: 28062657863.2782; 11 2032: 29166468296.006; 12 2033: 30313695766.3264; 13 2034: 31506048030.4786; 14 2035: 32745300017.2113; 15 2036: 34033296469.9313 | 395117526053.1176
1.3. Recaudo IAP por lotes urbanizables no urbanizados (Predial) | [31 empty] | 0
1.4 Recaudo de IAP otros comercializadores |  | 1 2022: 981925372.8; 2 2023: 1017765648.9072; 3 2024: 1054914095.0923; 4 2025: 1093418459.5632; 5 2026: 1133328233.3372; 6 2027: 1174694713.854; 7 2028: 1217571070.9097; 8 2029: 1262012414.9979; 9 2030: 1308075868.1453; 10 2031: 1355820637.3327; 11 2032: 1405308090.5953; 12 2033: 1456601835.902; 13 2034: 1509767802.9124; 14 2035: 1564874327.7188; 15 2036: 1621992240.6805 | 19158070812.7486
TOTAL INGRESOS |  | 1 2022: 20812413910.2384; 2 2023: 21628262275.3997; 3 2024: 22476099477.8267; 4 2025: 23357180052.365; 5 2026: 24272807744.1505; 6 2027: 25224337439.2982; 7 2028: 26213177171.3505; 8 2029: 27240790206.461; 9 2030: 28308697210.4026; 10 2031: 29418478500.6109; 11 2032: 30571776386.6013; 12 2033: 31770297602.2285; 13 2034: 33015815833.3911; 14 2035: 34310174344.93; 15 2036: 35655288710.6118 | 414275596865.8661
2. EGRESOS
2.1. Costos Energía Eléctrica - Interventoría
2.1.1. Costo Suministro de Energía Eléctrica CSEE |  | 1 2022: 8791703631.3054; 2 2023: 7339775513.8577; 3 2024: 6528841978.132; 4 2025: 6455621537.111; 5 2026: 7280737311.6747; 6 2027: 7920883534.8275; 7 2028: 8167251773.0787; 8 2029: 8414839135.8824; 9 2030: 8663645623.2386; 10 2031: 8913671235.1473; 11 2032: 9164915971.6086; 12 2033: 9417379832.6223; 13 2034: 9671062818.1886; 14 2035: 9925964928.3073; 15 2036: 10182086162.9786 | 126838380987.9608
2.1.2. Contrato de Interventoría - Incluido IVA |  | 1 2022: 1040620695.5119; 2 2023: 1081413113.77; 3 2024: 1123804973.8913; 4 2025: 1167859002.6182; 5 2026: 1213640387.2075; 6 2027: 1261216871.9649; 7 2028: 1310658858.5675; 8 2029: 1362039510.3231; 9 2030: 1415434860.5201; 10 2031: 1470923925.0305; 11 2032: 1528588819.3301; 12 2033: 1588514880.1114; 13 2034: 1650790791.6696; 14 2035: 1715508717.2465; 15 2036: 1782764435.5306 | 20713779843.2933
2.2. Remuneración Credito y otros costos CREG 123 de 2011
2.2.1 Pago credito |  | 1 2022: 4155651228; 2 2023: 4155651228; 3 2024: 4155651228; 4 2025: 4155651228; 5 2026: 4155651228; 6 2027: 4155651228; 7 2028: 4155651228; 8 2029: 4155651228; 9 2030: 4155651228; 10 2031: 4155651228 | 41556512280
2.2.2. Remuneración amortización vida útil remanente | [31 empty] | 0
2.2.3. Remuneración por Administración, Operación y Mantenimiento CAOM |  | 1 2022: 4450243983.6098; 2 2023: 4763213334.4921; 3 2024: 5139462754.5766; 4 2025: 5599117748.2486; 5 2026: 6079840440.0125; 6 2027: 6480893555.8869; 7 2028: 6688592409.868; 8 2029: 6897625683.1831; 9 2030: 7107993375.8322; 10 2031: 7319695487.8153; 11 2032: 7532732019.1323; 12 2033: 7747102969.7833; 13 2034: 7962808339.7682; 14 2035: 8179848129.0871; 15 2036: 8398222337.74 | 100347392569.0361
2.3. Otros Gastos con recursos del IAP
2.3.1 Modernizacion |  | 1 2022: 0; 2 2023: 2968847333.5234; 3 2024: 3689717571.6957; 4 2025: 4108272064.5152; 5 2026: 4113474880.4092; 6 2027: 2943337690.1466; 7 2028: 0; 8 2029: 0; 9 2030: 0; 10 2031: 0; 11 2032: 0; 12 2033: 0; 13 2034: 0; 14 2035: 0; 15 2036: 0 | 17823649540.2901
2.3.2 Expansión vegetativa |  | 1 2022: 0; 2 2023: 0; 3 2024: 140926585.9616; 4 2025: 145286194.5811; 5 2026: 149645803.2006; 6 2027: 154005411.8201; 7 2028: 302959169.5367; 8 2029: 311299290.374; 9 2030: 319639411.2114; 10 2031: 327979532.0487; 11 2032: 336319652.886; 12 2033: 344659773.7234; 13 2034: 352999894.5607; 14 2035: 361340015.398; 15 2036: 369680136.2354 | 3616740871.5378
2.3.3 Gestión ambiental de los residuos del Alumbrado Público |  | 1 2022: 44502439.8361; 2 2023: 47632133.3449; 3 2024: 51394627.5458; 4 2025: 55991177.4825; 5 2026: 60798404.4001; 6 2027: 64808935.5589; 7 2028: 66885924.0987; 8 2029: 68976256.8318; 9 2030: 71079933.7583; 10 2031: 73196954.8782; 11 2032: 75327320.1913; 12 2033: 77471029.6978; 13 2034: 79628083.3977; 14 2035: 81798481.2909; 15 2036: 83982223.3774 | 1003473925.6904
2.3.4 Desarrollo tecnológico asociado al servicio de AP |  | 7 2028: 524263543.427; 8 2029: 544815804.1292; 9 2030: 566173944.2081; 10 2031: 588369570.0122; 11 2032: 611435527.732; 12 2033: 635405952.0446; 13 2034: 660316316.6678; 14 2035: 686203486.8986; 15 2036: 713105774.2122 | 5530089919.3318
2.3.5 Alumbrado Navideño y Ornamental |  | 1 2022: 624372417.3072; 2 2023: 648847868.262; 3 2024: 674282984.3348; 4 2025: 700715401.5709; 5 2026: 728184232.3245; 6 2027: 756730123.1789; 7 2028: 786395315.1405; 8 2029: 817223706.1938; 9 2030: 849260916.3121; 10 2031: 882554355.0183; 11 2032: 917153291.598; 12 2033: 953108928.0669; 13 2034: 990474475.0017; 14 2035: 1029305230.3479; 15 2036: 1069658661.3184 | 12428267905.976
TOTAL EGRESOS OPERACIÓN AP |  | 1 2022: 19107094395.5704; 2 2023: 21005380525.2502; 3 2024: 21504082704.1379; 4 2025: 22388514354.1275; 5 2026: 23781972687.2292; 6 2027: 23737527351.3839; 7 2028: 22002658221.7172; 8 2029: 22572470614.9175; 9 2030: 23148879293.0808; 10 2031: 23732042287.9505; 11 2032: 20166472602.4783; 12 2033: 20763643366.0496; 13 2034: 21368080719.2543; 14 2035: 21979968988.5764; 15 2036: 22599499731.3926 | 329858287843.1164
3. OTROS EGRESOS
3.1. Gastos financieros |  | 1 2022: 41261563; 2 2023: 54662420; 3 2024: 59900963; 4 2025: 63731571; 5 2026: 66004942; 6 2027: 63266575; 7 2028: 55341626; 8 2029: 56630526; 9 2030: 57940935; 10 2031: 59273484; 11 2032: 44006227; 12 2033: 45385054; 13 2034: 46788072; 14 2035: 48216016; 15 2036: 49669654 | 812079628
TOTAL EGRESOS |  | 1 2022: 19148355958.5704; 2 2023: 21060042945.2502; 3 2024: 21563983667.1379; 4 2025: 22452245925.1275; 5 2026: 23847977629.2292; 6 2027: 23800793926.3839; 7 2028: 22057999847.7172; 8 2029: 22629101140.9175; 9 2030: 23206820228.0808; 10 2031: 23791315771.9505; 11 2032: 20210478829.4783; 12 2033: 20809028420.0496; 13 2034: 21414868791.2543; 14 2035: 22028185004.5764; 15 2036: 22649169385.3926 | 330670367471.1164
SALDO DEL EJERCICIO |  | 1 2022: 1664057951.668; 2 2023: 568219330.1495; 3 2024: 912115810.6889; 4 2025: 904934127.2374; 5 2026: 424830114.9213; 6 2027: 1423543512.9143; 7 2028: 4155177323.6333; 8 2029: 4611689065.5435; 9 2030: 5101876982.3218; 10 2031: 5627162728.6603; 11 2032: 10361297557.123; 12 2033: 10961269182.1788; 13 2034: 11600947042.1368; 14 2035: 12281989340.3536; 15 2036: 13006119325.2192 | 83605229394.7499
RENDIMIENTOS FINANCIEROS |  | 2 2023: 6656232; 3 2024: 2272877; 4 2025: 3648463; 5 2026: 3619737; 6 2027: 1699320; 7 2028: 5694174; 8 2029: 16620709; 9 2030: 18446756; 10 2031: 20407508; 11 2032: 22508651; 12 2033: 41445190; 13 2034: 43845077; 14 2035: 46403788; 15 2036: 49127957 | 282396439
SALDO EN LA FIDUCIA |  | 1 2022: 1664057951.668; 2 2023: 2238933513.8175; 3 2024: 3153322201.5064; 4 2025: 4061904791.7438; 5 2026: 4490354643.6651; 6 2027: 5915597476.5795; 7 2028: 10076468974.2128; 8 2029: 14704778748.7563; 9 2030: 19825102487.0781; 10 2031: 25472672723.7384; 11 2032: 35856478931.8614; 12 2033: 46859193304.0403; 13 2034: 58503985423.1771; 14 2035: 70832378551.5307; 15 2036: 83887625833.7499 | 83887625833.7499
Numero de luminarias |  | 1 2022: 32760; 2 2023: 32760; 3 2024: 32875; 4 2025: 32990; 5 2026: 33105; 6 2027: 33220; 7 2028: 33440; 8 2029: 33660; 9 2030: 33880; 10 2031: 34100; 11 2032: 34320; 12 2033: 34540; 13 2034: 34760; 14 2035: 34980; 15 2036: 35200
Saldo fiducia |  | 1 2022: 83887625833.7499
Note on A28: juanoquendo: Se asume el credito de $30.000 MCOP asi la inversión propueta sea menor a este valor

## Tablas 943-15 años JDM
AÑO | INGRESOS IAP | CSEE | INTERVENTORIA | PAGO CREDITO | VÚ REMANENTE | AOM | MODERNIZACION CON EL IAP | EXPANSIÓN VEGETATIVA | GESTIÓN AMBIENTAL | SERV. TECNOLOGICOS | ALUMRADO NAVIDEÑO Y ORNAMENTAL | COSTOS FINANCIERO
1 | 20812413910.2384 | 8791703631.3054 | 1040620695.5119 | 4155651228 | 0 | 4450243983.6098 | 0 | 0 | 44502439.8361 | 0 | 624372417.3072 | 41261563
2 | 21628262275.3997 | 7339775513.8577 | 1081413113.77 | 4155651228 | 0 | 4763213334.4921 | 2968847333.5234 | 0 | 47632133.3449 | 0 | 648847868.262 | 54662420
3 | 22476099477.8267 | 6528841978.132 | 1123804973.8913 | 4155651228 | 0 | 5139462754.5766 | 3689717571.6957 | 140926585.9616 | 51394627.5458 | 0 | 674282984.3348 | 59900963
4 | 23357180052.365 | 6455621537.111 | 1167859002.6182 | 4155651228 | 0 | 5599117748.2486 | 4108272064.5152 | 145286194.5811 | 55991177.4825 | 0 | 700715401.5709 | 63731571
5 | 24272807744.1505 | 7280737311.6747 | 1213640387.2075 | 4155651228 | 0 | 6079840440.0125 | 4113474880.4092 | 149645803.2006 | 60798404.4001 | 0 | 728184232.3245 | 66004942
6 | 25224337439.2982 | 7920883534.8275 | 1261216871.9649 | 4155651228 | 0 | 6480893555.8869 | 2943337690.1466 | 154005411.8201 | 64808935.5589 | 0 | 756730123.1789 | 63266575
7 | 26213177171.3505 | 8167251773.0787 | 1310658858.5675 | 4155651228 | 0 | 6688592409.868 | 0 | 302959169.5367 | 66885924.0987 | 524263543.427 | 786395315.1405 | 55341626
8 | 27240790206.461 | 8414839135.8824 | 1362039510.3231 | 4155651228 | 0 | 6897625683.1831 | 0 | 311299290.374 | 68976256.8318 | 544815804.1292 | 817223706.1938 | 56630526
9 | 28308697210.4026 | 8663645623.2386 | 1415434860.5201 | 4155651228 | 0 | 7107993375.8322 | 0 | 319639411.2114 | 71079933.7583 | 566173944.2081 | 849260916.3121 | 57940935
10 | 29418478500.6109 | 8913671235.1473 | 1470923925.0305 | 4155651228 | 0 | 7319695487.8153 | 0 | 327979532.0487 | 73196954.8782 | 588369570.0122 | 882554355.0183 | 59273484
11 | 30571776386.6013 | 9164915971.6086 | 1528588819.3301 | 0 | 0 | 7532732019.1323 | 0 | 336319652.886 | 75327320.1913 | 611435527.732 | 917153291.598 | 44006227
12 | 31770297602.2285 | 9417379832.6223 | 1588514880.1114 | 0 | 0 | 7747102969.7833 | 0 | 344659773.7234 | 77471029.6978 | 635405952.0446 | 953108928.0669 | 45385054
13 | 33015815833.3911 | 9671062818.1886 | 1650790791.6696 | 0 | 0 | 7962808339.7682 | 0 | 352999894.5607 | 79628083.3977 | 660316316.6678 | 990474475.0017 | 46788072
14 | 34310174344.93 | 9925964928.3073 | 1715508717.2465 | 0 | 0 | 8179848129.0871 | 0 | 361340015.398 | 81798481.2909 | 686203486.8986 | 1029305230.3479 | 48216016
15 | 35655288710.6118 | 10182086162.9786 | 1782764435.5306 | 0 | 0 | 8398222337.74 | 0 | 369680136.2354 | 83982223.3774 | 713105774.2122 | 1069658661.3184 | 49669654
16 | 0 | 0 | 0 | 0 | 0 | 0 | 0 | 0 | 0 | 0 | 0 | 0
17 | 0 | 0 | 0 | 0 | 0 | 0 | 0 | 0 | 0 | 0 | 0 | 0
18 | 0 | 0 | 0 | 0 | 0 | 0 | 0 | 0 | 0 | 0 | 0 | 0
19 | 0 | 0 | 0 | 0 | 0 | 0 | 0 | 0 | 0 | 0 | 0 | 0
20 | 0 | 0 | 0 | 0 | 0 | 0 | 0 | 0 | 0 | 0 | 0 | 0
21 | 0 | 0 | 0 | 0 | 0 | 0 | 0 | 0 | 0 | 0 | 0 | 0
22 | 0 | 0 | 0 | 0 | 0 | 0 | 0 | 0 | 0 | 0 | 0 | 0
23 | 0 | 0 | 0 | 0 | 0 | 0 | 0 | 0 | 0 | 0 | 0 | 0
24 | 0 | 0 | 0 | 0 | 0 | 0 | 0 | 0 | 0 | 0 | 0 | 0
25 | 0 | 0 | 0 | 0 | 0 | 0 | 0 | 0 | 0 | 0 | 0 | 0
26 | 0 | 0 | 0 | 0 | 0 | 0 | 0 | 0 | 0 | 0 | 0 | 0
27 | 0 | 0 | 0 | 0 | 0 | 0 | 0 | 0 | 0 | 0 | 0 | 0
28 | 0 | 0 | 0 | 0 | 0 | 0 | 0 | 0 | 0 | 0 | 0 | 0
29 | 0 | 0 | 0 | 0 | 0 | 0 | 0 | 0 | 0 | 0 | 0 | 0
30 | 0 | 0 | 0 | 0 | 0 | 0 | 0 | 0 | 0 | 0 | 0 | 0
check | 0 | 0 | 0 | 0 | 0 | 0 | 0 | 0 | 0 | 0 | 0 | 0

## F-JDM-10 años (SINT)
ANEXO No. 1
FLUJO DEL PROYECTO - PESOS CORRIENTES
IPC | 3.65% | 3.65% | 3.65% | 3.65% | 3.65% | 3.65% | 3.65% | 3.65% | 3.65% | 3.65% | 3.65% | 3.65% | 3.65% | 3.65% | 3.65% | 3.65% | 3.65% | 3.65% | 3.65% | 3.65% | 3.65% | 3.65% | 3.65% | 3.65% | 3.65% | 3.65% | 3.65% | 3.65% | 3.65% | 3.65% | 3.65%
IPC AÑO ACUMULADO | 3.65% | 7.3% | 10.95% | 14.6% | 18.25% | 21.9% | 25.55% | 29.2% | 32.85% | 36.5% | 40.15% | 43.8% | 47.45% | 51.1% | 54.75% | 58.4% | 62.05% | 65.7% | 69.35% | 73% | 76.65% | 80.3% | 83.95% | 87.6% | 91.25% | 94.9% | 98.55% | 102.2% | 105.8% | 109.5% | 113.1%
CRECIMIENTO DE LA POBLACIÓN | 0.2734% | 0.2734% | 0.2734% | 0.2734% | 0.2734% | 0.2734% | 0.2734% | 0.2734% | 0.2734% | 0.2734% | 0.2734% | 0.2734% | 0.2734% | 0.2734% | 0.2734% | 0.2734% | 0.2734% | 0.2734% | 0.2734% | 0.2734% | 0.2734% | 0.2734% | 0.2734% | 0.2734% | 0.2734% | 0.2734% | 0.2734% | 0.2734% | 0.2734% | 0.2734% | 0.2734%
IPP OFERTA INTERNA | 3.41% | 3.41% | 3.41% | 3.41% | 3.41% | 3.41% | 3.41% | 3.41% | 3.41% | 3.41% | 3.41% | 3.41% | 3.41% | 3.41% | 3.41% | 3.41% | 3.41% | 3.41% | 3.41% | 3.41% | 3.41% | 3.41% | 3.41% | 3.41% | 3.41% | 3.41% | 3.41% | 3.41% | 3.41% | 3.41% | 3.41%
| 3.41% | 6.82% | 10.23% | 13.64% | 17.05% | 20.46% | 23.87% | 27.28% | 30.69% | 34.1% | 37.51% | 40.92% | 44.33% | 47.74% | 51.15% | 54.56% | 57.97% | 61.38% | 64.79% | 68.2% | 71.61% | 75.02% | 78.43% | 81.84% | 85.25% | 88.66% | 92.07% | 95.48% | 98.89% | 102.3% | 105.7%
INVERSIONES |  | 29494322022.8297 | 2968847333.5234 | 3830644157.6573 | 4253558259.0963 | 4263120683.6099 | 3097343101.9667 | 302959169.5367 | 311299290.374 | 319639411.2114 | 327979532.0487 | [20 empty] | 49169712961.8541
ESQUEMA FINANCIERO ESCENARIO No. 6 - 10 años | [31 empty] | TOTALES
DESCRIPCIÓN |  | 1 | 2 | 3 | 4 | 5 | 6 | 7 | 8 | 9 | 10 | 11 | 12 | 13 | 14 | 15 | 16 | 17 | 18 | 19 | 20 | 21 | 22 | 23 | 24 | 25 | 26 | 27 | 28 | 29 | 30
|  | 2022 | 2023 | 2024 | 2025 | 2026 | 2027 | 2028 | 2029 | 2030 | 2031 | 2032 | 2033 | 2034 | 2035 | 2036 | 2037 | 2038 | 2039 | 2040 | 2041 | 2042 | 2043 | 2044 | 2045 | 2046 | 2047 | 2048 | 2049 | 2050 | 2051
1. INGRESOS IMPUESTO DE ALUMBRADO PÚBLICO
1.1 Recursos INVAMA | [31 empty] | 0
1.2. Recaudo IAP (Operador de Red - Municipio) |  | 1 2022: 19830488537.4384; 2 2023: 20610496626.4925; 3 2024: 21421185382.7344; 4 2025: 22263761592.8018; 5 2026: 23139479510.8133; 6 2027: 24049642725.4441; 7 2028: 24995606100.4407; 8 2029: 25978777791.4631; 9 2030: 27000621342.2573; 10 2031: 28062657863.2782 | 237352717473.1639
1.3. Recaudo IAP por lotes urbanizables no urbanizados (Predial) | [31 empty] | 0
1.4 Recaudo de IAP otros comercializadores |  | 1 2022: 981925372.8; 2 2023: 1017765648.9072; 3 2024: 1054914095.0923; 4 2025: 1093418459.5632; 5 2026: 1133328233.3372; 6 2027: 1174694713.854; 7 2028: 1217571070.9097; 8 2029: 1262012414.9979; 9 2030: 1308075868.1453; 10 2031: 1355820637.3327 | 11599526514.9396
TOTAL INGRESOS |  | 1 2022: 20812413910.2384; 2 2023: 21628262275.3997; 3 2024: 22476099477.8267; 4 2025: 23357180052.365; 5 2026: 24272807744.1505; 6 2027: 25224337439.2982; 7 2028: 26213177171.3505; 8 2029: 27240790206.461; 9 2030: 28308697210.4026; 10 2031: 29418478500.6109 | 248952243988.1035
2. EGRESOS
2.1. Costos Energía Eléctrica - Interventoría
2.1.1. Costo Suministro de Energía Eléctrica CSEE |  | 1 2022: 8791703631.3054; 2 2023: 7339775513.8577; 3 2024: 6528841978.132; 4 2025: 6455621537.111; 5 2026: 7280737311.6747; 6 2027: 7920883534.8275; 7 2028: 8167251773.0787; 8 2029: 8414839135.8824; 9 2030: 8663645623.2386; 10 2031: 8913671235.1473 | 78476971274.2554
2.1.2. Contrato de Interventoría - Incluido IVA |  | 1 2022: 1040620695.5119; 2 2023: 1081413113.77; 3 2024: 1123804973.8913; 4 2025: 1167859002.6182; 5 2026: 1213640387.2075; 6 2027: 1261216871.9649; 7 2028: 1310658858.5675; 8 2029: 1362039510.3231; 9 2030: 1415434860.5201; 10 2031: 1470923925.0305 | 12447612199.4052
2.2. Remuneración Credito y otros costos CREG 123 de 2011
2.2.1 Pago credito |  | 1 2022: 4155651228; 2 2023: 4155651228; 3 2024: 4155651228; 4 2025: 4155651228; 5 2026: 4155651228; 6 2027: 4155651228; 7 2028: 4155651228; 8 2029: 4155651228; 9 2030: 4155651228; 10 2031: 4155651228 | 41556512280
2.2.2. Remuneración amortización vida útil remanente | [31 empty] | 0
2.2.3. Remuneración por Administración, Operación y Mantenimiento CAOM |  | 1 2022: 4450243983.6098; 2 2023: 4763213334.4921; 3 2024: 5139462754.5766; 4 2025: 5599117748.2486; 5 2026: 6079840440.0125; 6 2027: 6480893555.8869; 7 2028: 6688592409.868; 8 2029: 6897625683.1831; 9 2030: 7107993375.8322; 10 2031: 7319695487.8153 | 60526678773.5252
2.3. Otros Gastos con recursos del IAP
2.3.1 Modernizacion |  | 1 2022: 0; 2 2023: 2968847333.5234; 3 2024: 3689717571.6957; 4 2025: 4108272064.5152; 5 2026: 4113474880.4092; 6 2027: 2943337690.1466; 7 2028: 0; 8 2029: 0; 9 2030: 0; 10 2031: 0 | 17823649540.2901
2.3.2 Expansión vegetativa |  | 1 2022: 0; 2 2023: 0; 3 2024: 140926585.9616; 4 2025: 145286194.5811; 5 2026: 149645803.2006; 6 2027: 154005411.8201; 7 2028: 302959169.5367; 8 2029: 311299290.374; 9 2030: 319639411.2114; 10 2031: 327979532.0487 | 1851741398.7343
2.3.3 Gestión ambiental de los residuos del Alumbrado Público |  | 1 2022: 44502439.8361; 2 2023: 47632133.3449; 3 2024: 51394627.5458; 4 2025: 55991177.4825; 5 2026: 60798404.4001; 6 2027: 64808935.5589; 7 2028: 66885924.0987; 8 2029: 68976256.8318; 9 2030: 71079933.7583; 10 2031: 73196954.8782 | 605266787.7353
2.3.4 Desarrollo tecnológico asociado al servicio de AP |  | 7 2028: 524263543.427; 8 2029: 544815804.1292; 9 2030: 566173944.2081; 10 2031: 588369570.0122 | 2223622861.7765
2.3.5 Alumbrado Navideño y Ornamental |  | 1 2022: 624372417.3072; 2 2023: 648847868.262; 3 2024: 674282984.3348; 4 2025: 700715401.5709; 5 2026: 728184232.3245; 6 2027: 756730123.1789; 7 2028: 786395315.1405; 8 2029: 817223706.1938; 9 2030: 849260916.3121; 10 2031: 882554355.0183 | 7468567319.6431
TOTAL EGRESOS OPERACIÓN AP |  | 1 2022: 19107094395.5704; 2 2023: 21005380525.2502; 3 2024: 21504082704.1379; 4 2025: 22388514354.1275; 5 2026: 23781972687.2292; 6 2027: 23737527351.3839; 7 2028: 22002658221.7172; 8 2029: 22572470614.9175; 9 2030: 23148879293.0808; 10 2031: 23732042287.9505 | 222980622435.3651
3. OTROS EGRESOS
3.1. Gastos financieros |  | 1 2022: 41261563; 2 2023: 54662420; 3 2024: 59900963; 4 2025: 63731571; 5 2026: 66004942; 6 2027: 63266575; 7 2028: 55341626; 8 2029: 56630526; 9 2030: 57940935; 10 2031: 59273484 | 578014605
TOTAL EGRESOS |  | 1 2022: 19148355958.5704; 2 2023: 21060042945.2502; 3 2024: 21563983667.1379; 4 2025: 22452245925.1275; 5 2026: 23847977629.2292; 6 2027: 23800793926.3839; 7 2028: 22057999847.7172; 8 2029: 22629101140.9175; 9 2030: 23206820228.0808; 10 2031: 23791315771.9505 | 223558637040.3651
SALDO DEL EJERCICIO |  | 1 2022: 1664057951.668; 2 2023: 568219330.1495; 3 2024: 912115810.6889; 4 2025: 904934127.2374; 5 2026: 424830114.9213; 6 2027: 1423543512.9143; 7 2028: 4155177323.6333; 8 2029: 4611689065.5435; 9 2030: 5101876982.3218; 10 2031: 5627162728.6603 | 25393606947.7384
RENDIMIENTOS FINANCIEROS |  | 2 2023: 6656232; 3 2024: 2272877; 4 2025: 3648463; 5 2026: 3619737; 6 2027: 1699320; 7 2028: 5694174; 8 2029: 16620709; 9 2030: 18446756; 10 2031: 20407508 | 79065776
SALDO EN LA FIDUCIA |  | 1 2022: 1664057951.668; 2 2023: 2238933513.8175; 3 2024: 3153322201.5064; 4 2025: 4061904791.7438; 5 2026: 4490354643.6651; 6 2027: 5915597476.5795; 7 2028: 10076468974.2128; 8 2029: 14704778748.7563; 9 2030: 19825102487.0781; 10 2031: 25472672723.7384 | 25472672723.7384
Numero de luminarias |  | 1 2022: 32760; 2 2023: 32760; 3 2024: 32875; 4 2025: 32990; 5 2026: 33105; 6 2027: 33220; 7 2028: 33440; 8 2029: 33660; 9 2030: 33880; 10 2031: 34100
Saldo fiducia |  | 1 2022: 25472672723.7384

## F-JDM-10 años
ANEXO No. 1
FLUJO DEL PROYECTO - PESOS CORRIENTES
IPC | 3.65% | 3.65% | 3.65% | 3.65% | 3.65% | 3.65% | 3.65% | 3.65% | 3.65% | 3.65% | 3.65% | 3.65% | 3.65% | 3.65% | 3.65% | 3.65% | 3.65% | 3.65% | 3.65% | 3.65% | 3.65% | 3.65% | 3.65% | 3.65% | 3.65% | 3.65% | 3.65% | 3.65% | 3.65% | 3.65% | 3.65%
IPC AÑO ACUMULADO | 3.65% | 7.3% | 10.95% | 14.6% | 18.25% | 21.9% | 25.55% | 29.2% | 32.85% | 36.5% | 40.15% | 43.8% | 47.45% | 51.1% | 54.75% | 58.4% | 62.05% | 65.7% | 69.35% | 73% | 76.65% | 80.3% | 83.95% | 87.6% | 91.25% | 94.9% | 98.55% | 102.2% | 105.8% | 109.5% | 113.1%
CRECIMIENTO DE LA POBLACIÓN | 0.2734% | 0.2734% | 0.2734% | 0.2734% | 0.2734% | 0.2734% | 0.2734% | 0.2734% | 0.2734% | 0.2734% | 0.2734% | 0.2734% | 0.2734% | 0.2734% | 0.2734% | 0.2734% | 0.2734% | 0.2734% | 0.2734% | 0.2734% | 0.2734% | 0.2734% | 0.2734% | 0.2734% | 0.2734% | 0.2734% | 0.2734% | 0.2734% | 0.2734% | 0.2734% | 0.2734%
IPP OFERTA INTERNA | 3.41% | 3.41% | 3.41% | 3.41% | 3.41% | 3.41% | 3.41% | 3.41% | 3.41% | 3.41% | 3.41% | 3.41% | 3.41% | 3.41% | 3.41% | 3.41% | 3.41% | 3.41% | 3.41% | 3.41% | 3.41% | 3.41% | 3.41% | 3.41% | 3.41% | 3.41% | 3.41% | 3.41% | 3.41% | 3.41% | 3.41%
| 3.41% | 6.82% | 10.23% | 13.64% | 17.05% | 20.46% | 23.87% | 27.28% | 30.69% | 34.1% | 37.51% | 40.92% | 44.33% | 47.74% | 51.15% | 54.56% | 57.97% | 61.38% | 64.79% | 68.2% | 71.61% | 75.02% | 78.43% | 81.84% | 85.25% | 88.66% | 92.07% | 95.48% | 98.89% | 102.3% | 105.7%
INVERSIONES |  | 29494322022.8297 | 2968847333.5234 | 3830644157.6573 | 4253558259.0963 | 4263120683.6099 | 3097343101.9667 | 302959169.5367 | 311299290.374 | 319639411.2114 | 327979532.0487 | [20 empty] | 49169712961.8541
ESQUEMA FINANCIERO ESCENARIO No. 6 - 10 años | [31 empty] | TOTALES
DESCRIPCIÓN |  | 1 | 2 | 3 | 4 | 5 | 6 | 7 | 8 | 9 | 10 | 11 | 12 | 13 | 14 | 15 | 16 | 17 | 18 | 19 | 20 | 21 | 22 | 23 | 24 | 25 | 26 | 27 | 28 | 29 | 30
|  | 2022 | 2023 | 2024 | 2025 | 2026 | 2027 | 2028 | 2029 | 2030 | 2031 | 2032 | 2033 | 2034 | 2035 | 2036 | 2037 | 2038 | 2039 | 2040 | 2041 | 2042 | 2043 | 2044 | 2045 | 2046 | 2047 | 2048 | 2049 | 2050 | 2051
1. INGRESOS IMPUESTO DE ALUMBRADO PÚBLICO
1.1 Recursos INVAMA | [31 empty] | 0
1.2. Recaudo IAP (Operador de Red - Municipio) |  | 1 2022: 19830488537.4384; 2 2023: 20610496626.4925; 3 2024: 21421185382.7344; 4 2025: 22263761592.8018; 5 2026: 23139479510.8133; 6 2027: 24049642725.4441; 7 2028: 24995606100.4407; 8 2029: 25978777791.4631; 9 2030: 27000621342.2573; 10 2031: 28062657863.2782 | 237352717473.1639
1.3. Recaudo IAP por lotes urbanizables no urbanizados (Predial) | [31 empty] | 0
1.4 Recaudo de IAP otros comercializadores |  | 1 2022: 981925372.8; 2 2023: 1017765648.9072; 3 2024: 1054914095.0923; 4 2025: 1093418459.5632; 5 2026: 1133328233.3372; 6 2027: 1174694713.854; 7 2028: 1217571070.9097; 8 2029: 1262012414.9979; 9 2030: 1308075868.1453; 10 2031: 1355820637.3327 | 11599526514.9396
TOTAL INGRESOS |  | 1 2022: 20812413910.2384; 2 2023: 21628262275.3997; 3 2024: 22476099477.8267; 4 2025: 23357180052.365; 5 2026: 24272807744.1505; 6 2027: 25224337439.2982; 7 2028: 26213177171.3505; 8 2029: 27240790206.461; 9 2030: 28308697210.4026; 10 2031: 29418478500.6109 | 248952243988.1035
2. EGRESOS
2.1. Costos Energía Eléctrica - Interventoría
2.1.1. Costo Suministro de Energía Eléctrica CSEE |  | 1 2022: 8791703631.3054; 2 2023: 7339775513.8577; 3 2024: 6528841978.132; 4 2025: 6455621537.111; 5 2026: 7280737311.6747; 6 2027: 7920883534.8275; 7 2028: 8167251773.0787; 8 2029: 8414839135.8824; 9 2030: 8663645623.2386; 10 2031: 8913671235.1473 | 78476971274.2554
2.1.2. Contrato de Interventoría - Incluido IVA |  | 1 2022: 1040620695.5119; 2 2023: 1081413113.77; 3 2024: 1123804973.8913; 4 2025: 1167859002.6182; 5 2026: 1213640387.2075; 6 2027: 1261216871.9649; 7 2028: 1310658858.5675; 8 2029: 1362039510.3231; 9 2030: 1415434860.5201; 10 2031: 1470923925.0305 | 12447612199.4052
2.2. Remuneración Credito y otros costos CREG 123 de 2011
2.2.1 Pago credito |  | 1 2022: 4155651228; 2 2023: 4155651228; 3 2024: 4155651228; 4 2025: 4155651228; 5 2026: 4155651228; 6 2027: 4155651228; 7 2028: 4155651228; 8 2029: 4155651228; 9 2030: 4155651228; 10 2031: 4155651228 | 41556512280
2.2.2. Remuneración amortización vida útil remanente | [31 empty] | 0
2.2.3. Remuneración por Administración, Operación y Mantenimiento CAOM |  | 1 2022: 4450243983.6098; 2 2023: 4763213334.4921; 3 2024: 5139462754.5766; 4 2025: 5599117748.2486; 5 2026: 6079840440.0125; 6 2027: 6480893555.8869; 7 2028: 6688592409.868; 8 2029: 6897625683.1831; 9 2030: 7107993375.8322; 10 2031: 7319695487.8153 | 60526678773.5252
2.3. Otros Gastos con recursos del IAP
2.3.1 Modernizacion |  | 1 2022: 0; 2 2023: 2968847333.5234; 3 2024: 3689717571.6957; 4 2025: 4108272064.5152; 5 2026: 4113474880.4092; 6 2027: 2943337690.1466; 7 2028: 0; 8 2029: 0; 9 2030: 0; 10 2031: 0 | 17823649540.2901
2.3.2 Expansión vegetativa |  | 1 2022: 0; 2 2023: 0; 3 2024: 140926585.9616; 4 2025: 145286194.5811; 5 2026: 149645803.2006; 6 2027: 154005411.8201; 7 2028: 302959169.5367; 8 2029: 311299290.374; 9 2030: 319639411.2114; 10 2031: 327979532.0487 | 1851741398.7343
2.3.3 Gestión ambiental de los residuos del Alumbrado Público |  | 1 2022: 44502439.8361; 2 2023: 47632133.3449; 3 2024: 51394627.5458; 4 2025: 55991177.4825; 5 2026: 60798404.4001; 6 2027: 64808935.5589; 7 2028: 66885924.0987; 8 2029: 68976256.8318; 9 2030: 71079933.7583; 10 2031: 73196954.8782 | 605266787.7353
2.3.4 Desarrollo tecnológico asociado al servicio de AP |  | 7 2028: 524263543.427; 8 2029: 544815804.1292; 9 2030: 566173944.2081; 10 2031: 588369570.0122 | 2223622861.7765
2.3.5 Alumbrado Navideño y Ornamental |  | 1 2022: 624372417.3072; 2 2023: 648847868.262; 3 2024: 674282984.3348; 4 2025: 700715401.5709; 5 2026: 728184232.3245; 6 2027: 756730123.1789; 7 2028: 786395315.1405; 8 2029: 817223706.1938; 9 2030: 849260916.3121; 10 2031: 882554355.0183 | 7468567319.6431
TOTAL EGRESOS OPERACIÓN AP |  | 1 2022: 19107094395.5704; 2 2023: 21005380525.2502; 3 2024: 21504082704.1379; 4 2025: 22388514354.1275; 5 2026: 23781972687.2292; 6 2027: 23737527351.3839; 7 2028: 22002658221.7172; 8 2029: 22572470614.9175; 9 2030: 23148879293.0808; 10 2031: 23732042287.9505 | 222980622435.3651
3. OTROS EGRESOS
3.1. Gastos financieros |  | 1 2022: 41261563; 2 2023: 54662420; 3 2024: 59900963; 4 2025: 63731571; 5 2026: 66004942; 6 2027: 63266575; 7 2028: 55341626; 8 2029: 56630526; 9 2030: 57940935; 10 2031: 59273484 | 578014605
TOTAL EGRESOS |  | 1 2022: 19148355958.5704; 2 2023: 21060042945.2502; 3 2024: 21563983667.1379; 4 2025: 22452245925.1275; 5 2026: 23847977629.2292; 6 2027: 23800793926.3839; 7 2028: 22057999847.7172; 8 2029: 22629101140.9175; 9 2030: 23206820228.0808; 10 2031: 23791315771.9505 | 223558637040.3651
SALDO DEL EJERCICIO |  | 1 2022: 1664057951.668; 2 2023: 568219330.1495; 3 2024: 912115810.6889; 4 2025: 904934127.2374; 5 2026: 424830114.9213; 6 2027: 1423543512.9143; 7 2028: 4155177323.6333; 8 2029: 4611689065.5435; 9 2030: 5101876982.3218; 10 2031: 5627162728.6603 | 25393606947.7384
RENDIMIENTOS FINANCIEROS |  | 2 2023: 6656232; 3 2024: 2272877; 4 2025: 3648463; 5 2026: 3619737; 6 2027: 1699320; 7 2028: 5694174; 8 2029: 16620709; 9 2030: 18446756; 10 2031: 20407508 | 79065776
SALDO EN LA FIDUCIA |  | 1 2022: 1664057951.668; 2 2023: 2238933513.8175; 3 2024: 3153322201.5064; 4 2025: 4061904791.7438; 5 2026: 4490354643.6651; 6 2027: 5915597476.5795; 7 2028: 10076468974.2128; 8 2029: 14704778748.7563; 9 2030: 19825102487.0781; 10 2031: 25472672723.7384 | 25472672723.7384
Numero de luminarias |  | 1 2022: 32760; 2 2023: 32760; 3 2024: 32875; 4 2025: 32990; 5 2026: 33105; 6 2027: 33220; 7 2028: 33440; 8 2029: 33660; 9 2030: 33880; 10 2031: 34100
Saldo fiducia |  | 1 2022: 25472672723.7384

## Tablas 943-10 años JDM
AÑO | INGRESOS IAP | CSEE | INTERVENTORIA | PAGO CREDITO | VÚ REMANENTE | AOM | MODERNIZACION CON EL IAP | EXPANSIÓN VEGETATIVA | GESTIÓN AMBIENTAL | SERV. TECNOLOGICOS | ALUMRADO NAVIDEÑO Y ORNAMENTAL | COSTOS FINANCIERO
1 | 20812413910.2384 | 8791703631.3054 | 1040620695.5119 | 4155651228 | 0 | 4450243983.6098 | 0 | 0 | 44502439.8361 | 0 | 624372417.3072 | 41261563
2 | 21628262275.3997 | 7339775513.8577 | 1081413113.77 | 4155651228 | 0 | 4763213334.4921 | 2968847333.5234 | 0 | 47632133.3449 | 0 | 648847868.262 | 54662420
3 | 22476099477.8267 | 6528841978.132 | 1123804973.8913 | 4155651228 | 0 | 5139462754.5766 | 3689717571.6957 | 140926585.9616 | 51394627.5458 | 0 | 674282984.3348 | 59900963
4 | 23357180052.365 | 6455621537.111 | 1167859002.6182 | 4155651228 | 0 | 5599117748.2486 | 4108272064.5152 | 145286194.5811 | 55991177.4825 | 0 | 700715401.5709 | 63731571
5 | 24272807744.1505 | 7280737311.6747 | 1213640387.2075 | 4155651228 | 0 | 6079840440.0125 | 4113474880.4092 | 149645803.2006 | 60798404.4001 | 0 | 728184232.3245 | 66004942
6 | 25224337439.2982 | 7920883534.8275 | 1261216871.9649 | 4155651228 | 0 | 6480893555.8869 | 2943337690.1466 | 154005411.8201 | 64808935.5589 | 0 | 756730123.1789 | 63266575
7 | 26213177171.3505 | 8167251773.0787 | 1310658858.5675 | 4155651228 | 0 | 6688592409.868 | 0 | 302959169.5367 | 66885924.0987 | 524263543.427 | 786395315.1405 | 55341626
8 | 27240790206.461 | 8414839135.8824 | 1362039510.3231 | 4155651228 | 0 | 6897625683.1831 | 0 | 311299290.374 | 68976256.8318 | 544815804.1292 | 817223706.1938 | 56630526
9 | 28308697210.4026 | 8663645623.2386 | 1415434860.5201 | 4155651228 | 0 | 7107993375.8322 | 0 | 319639411.2114 | 71079933.7583 | 566173944.2081 | 849260916.3121 | 57940935
10 | 29418478500.6109 | 8913671235.1473 | 1470923925.0305 | 4155651228 | 0 | 7319695487.8153 | 0 | 327979532.0487 | 73196954.8782 | 588369570.0122 | 882554355.0183 | 59273484
11 | 0 | 0 | 0 | 0 | 0 | 0 | 0 | 0 | 0 | 0 | 0 | 0
12 | 0 | 0 | 0 | 0 | 0 | 0 | 0 | 0 | 0 | 0 | 0 | 0
13 | 0 | 0 | 0 | 0 | 0 | 0 | 0 | 0 | 0 | 0 | 0 | 0
14 | 0 | 0 | 0 | 0 | 0 | 0 | 0 | 0 | 0 | 0 | 0 | 0
15 | 0 | 0 | 0 | 0 | 0 | 0 | 0 | 0 | 0 | 0 | 0 | 0
16 | 0 | 0 | 0 | 0 | 0 | 0 | 0 | 0 | 0 | 0 | 0 | 0
17 | 0 | 0 | 0 | 0 | 0 | 0 | 0 | 0 | 0 | 0 | 0 | 0
18 | 0 | 0 | 0 | 0 | 0 | 0 | 0 | 0 | 0 | 0 | 0 | 0
19 | 0 | 0 | 0 | 0 | 0 | 0 | 0 | 0 | 0 | 0 | 0 | 0
20 | 0 | 0 | 0 | 0 | 0 | 0 | 0 | 0 | 0 | 0 | 0 | 0
21 | 0 | 0 | 0 | 0 | 0 | 0 | 0 | 0 | 0 | 0 | 0 | 0
22 | 0 | 0 | 0 | 0 | 0 | 0 | 0 | 0 | 0 | 0 | 0 | 0
23 | 0 | 0 | 0 | 0 | 0 | 0 | 0 | 0 | 0 | 0 | 0 | 0
24 | 0 | 0 | 0 | 0 | 0 | 0 | 0 | 0 | 0 | 0 | 0 | 0
25 | 0 | 0 | 0 | 0 | 0 | 0 | 0 | 0 | 0 | 0 | 0 | 0
26 | 0 | 0 | 0 | 0 | 0 | 0 | 0 | 0 | 0 | 0 | 0 | 0
27 | 0 | 0 | 0 | 0 | 0 | 0 | 0 | 0 | 0 | 0 | 0 | 0
28 | 0 | 0 | 0 | 0 | 0 | 0 | 0 | 0 | 0 | 0 | 0 | 0
29 | 0 | 0 | 0 | 0 | 0 | 0 | 0 | 0 | 0 | 0 | 0 | 0
30 | 0 | 0 | 0 | 0 | 0 | 0 | 0 | 0 | 0 | 0 | 0 | 0
check | 0 | 0 | 0 | 0 | 0 | 0 | 0 | 0 | 0 | 0 | 0 | 0

## DATOS DANE
2005 | 0.7929% | 0.2734%
2006 | 0.7929% | 0.2734%
2007 | 0.7929% | 0.2734%
2008 | 0.7929% | 0.2734%
2009 | 0.7929% | 0.2734%
2010 | 0.7929% | 0.2734%
2011 | 0.7929% | 0.2734%
2012 | 0.7929% | 0.2734%
2013 | 0.7929% | 0.2734%
2014 | 0.7929% | 0.2734%
2015 | 0.7929% | 0.2734%
2016 | 0.7929% | 0.2734%
2017 | 0.7929% | 0.2734%
2018 | 0.7929% | 0.2734%
11.1%
Note on K5: juanoquendo: 1. De la pagina 11/39 del informe del DANE, se calcula el % de crecimiento de poblacion entre el 2005 y 2018 y se determina que es el 0,79% 2. El 2,79% se divide entre 2,9 por el numero de personas en la zona urbana (DATO DANE pagina 5/39).

## LED-1 150 W (hidden)
UCAP Luminaria Buxus LED 150 W
1. COSTO DEL SUMINISTRO EN SITIO DEL ELEMENTO
ITEM | CÓDIGO | DESCRIPCIÓN | UNIDAD | CANTIDAD |  | Vr. UNITARIO | Vr. PARCIAL
1 | 101 | LUMINARIA BUXUS 125 AS BUXUS 125 AS | 1 | 1 |  | 1359683.1933 | 1359683
2 | 615 | Brazo curvo galvanizado para luminaria 2" x 2,5 mts | U. | 1 |  | 98700 | 98700
3 | 637 | Collarín de 6 a 8" por 1 salida en platina galv. de 1/4" | U. | 2 |  | 18890 | 37780
4 | 501 | Alambre de cobre aislado # 14 AWG THW | MT | 9 |  | 1350 | 12150
5 | 672 | Fotocelda para alumbrado publico 7 pines | U. | 1 |  | 23481.3501 | 23481
6 | 652 | Conector para red antifraude | U. | 3 |  | 11972 | 35916
7 | 682 | Numeración luminaria (marquilla o pintura) | U. | 1 |  | 13976.9941 | 13977
|  | SUB TOTAL COSTO SUMINISTRO DEL ELEMENTO |  |  |  |  | 1581687
ITEM | CÓDIGO | DESCRIPCIÓN | UNIDAD | CANTIDAD | RENDIMIENTO | Vr. UNITARIO | Vr. PARCIAL
8 | tr1 | Transporte del elemento | Ggl | 1 |  | 6200 | 6200
|  | SUB TOTAL COSTO TRANSPORTE AL SITIO DEL ELEMENTO |  |  |  |  | 6200
|  | TOTAL COSTO SUMINISTRO EN SITIO DEL ELEMENTO |  |  |  |  | 1587887
2. COSTO DE LA OBRA CIVIL
ITEM | CÓDIGO | DESCRIPCIÓN | UNIDAD | CANTIDAD |  | Vr. UNITARIO | Vr. PARCIAL
9 |  |  | Un | 0 |  | 0 | 0
|  | TOTAL COSTO DE LA OBRA CIVIL |  |  |  |  | 0
3. COSTO DEL MONTAJE
ITEM | CÓDIGO | DESCRIPCIÓN | UNIDAD | CANTIDAD | RENDIMIENTO | Vr. UNITARIO | Vr. PARCIAL
10 | d5 | Armada e instalada de luminaria tipo LED | U. | 1 | 1 | 93400 | 93400
|  | TOTAL COSTO DEL MONTAJE |  |  |  |  | 93400

## LED 105 W (hidden)
UCAP Luminaria Buxus LED 105 W
1. COSTO DEL SUMINISTRO EN SITIO DEL ELEMENTO
ITEM | CÓDIGO | DESCRIPCIÓN | UNIDAD | CANTIDAD |  | Vr. UNITARIO | Vr. PARCIAL
1 | 102 | LUMINARIA BUXUS 75 AS BUXUS 75 AS | 1 | 1 |  | 1309688.2353 | 1309688
2 | 615 | Brazo curvo galvanizado para luminaria 2" x 2,5 mts | U. | 1 |  | 98700 | 98700
3 | 637 | Collarín de 6 a 8" por 1 salida en platina galv. de 1/4" | U. | 2 |  | 18890 | 37780
4 | 501 | Alambre de cobre aislado # 14 AWG THW | MT | 9 |  | 1350 | 12150
5 | 672 | Fotocelda para alumbrado publico 7 pines | U. | 1 |  | 23481.3501 | 23481
6 | 652 | Conector para red antifraude | U. | 3 |  | 11972 | 35916
7 | 682 | Numeración luminaria (marquilla o pintura) | U. | 1 |  | 13976.9941 | 13977
|  | SUB TOTAL COSTO SUMINISTRO DEL ELEMENTO |  |  |  |  | 1531692
ITEM | CÓDIGO | DESCRIPCIÓN | UNIDAD | CANTIDAD | RENDIMIENTO | Vr. UNITARIO | Vr. PARCIAL
8 | tr1 | Transporte del elemento | Ggl | 1 |  | 6200 | 6200
|  | SUB TOTAL COSTO TRANSPORTE AL SITIO DEL ELEMENTO |  |  |  |  | 6200
|  | TOTAL COSTO SUMINISTRO EN SITIO DEL ELEMENTO |  |  |  |  | 1537892
2. COSTO DE LA OBRA CIVIL
ITEM | CÓDIGO | DESCRIPCIÓN | UNIDAD | CANTIDAD |  | Vr. UNITARIO | Vr. PARCIAL
9 |  |  | Un | 0 |  | 0 | 0
|  | TOTAL COSTO DE LA OBRA CIVIL |  |  |  |  | 0
3. COSTO DEL MONTAJE
ITEM | CÓDIGO | DESCRIPCIÓN | UNIDAD | CANTIDAD | RENDIMIENTO | Vr. UNITARIO | Vr. PARCIAL
10 | d5 | Armada e instalada de luminaria tipo LED | U. | 1 | 1 | 93400 | 93400
|  | TOTAL COSTO DEL MONTAJE |  |  |  |  | 93400

## F-LED-30 W
UCAP Farol LED 30 W
1. COSTO DEL SUMINISTRO EN SITIO DEL ELEMENTO
ITEM | CÓDIGO | DESCRIPCIÓN | UNIDAD | CANTIDAD |  | Vr. UNITARIO | Vr. PARCIAL
1 | 103 | FAROL PRIMAVERA LED DE 30W | 1 | 1 |  | 687000 | 687000
2 | 615 | Brazo curvo galvanizado para luminaria 2" x 2,5 mts | U. | 0 |  | 98700 | 0
3 | 637 | Collarín de 6 a 8" por 1 salida en platina galv. de 1/4" | U. | 0 |  | 18890 | 0
4 | 501 | Alambre de cobre aislado # 14 AWG THW | MT | 24 |  | 1350 | 32400
5 | 672 | Fotocelda para alumbrado publico 7 pines | U. | 1 |  | 23481.3501 | 23481
6 | 652 | Conector para red antifraude | U. | 3 |  | 11972 | 35916
7 | 682 | Numeración luminaria (marquilla o pintura) | U. | 1 |  | 13976.9941 | 13977
|  | SUB TOTAL COSTO SUMINISTRO DEL ELEMENTO |  |  |  |  | 792774
ITEM | CÓDIGO | DESCRIPCIÓN | UNIDAD | CANTIDAD | RENDIMIENTO | Vr. UNITARIO | Vr. PARCIAL
8 | tr1 | Transporte del elemento | Ggl | 1 |  | 6200 | 6200
|  | SUB TOTAL COSTO TRANSPORTE AL SITIO DEL ELEMENTO |  |  |  |  | 6200
|  | TOTAL COSTO SUMINISTRO EN SITIO DEL ELEMENTO |  |  |  |  | 798974
2. COSTO DE LA OBRA CIVIL
ITEM | CÓDIGO | DESCRIPCIÓN | UNIDAD | CANTIDAD |  | Vr. UNITARIO | Vr. PARCIAL
9 |  |  | Un | 0 |  | 0 | 0
|  | TOTAL COSTO DE LA OBRA CIVIL |  |  |  |  | 0
3. COSTO DEL MONTAJE
ITEM | CÓDIGO | DESCRIPCIÓN | UNIDAD | CANTIDAD | RENDIMIENTO | Vr. UNITARIO | Vr. PARCIAL
10 | d5 | Armada e instalada de luminaria tipo LED | U. | 1 | 1 | 93400 | 93400
|  | TOTAL COSTO DEL MONTAJE |  |  |  |  | 93400

## F-LED-40 W (hidden)
UCAP Farol LED 40 W
1. COSTO DEL SUMINISTRO EN SITIO DEL ELEMENTO
ITEM | CÓDIGO | DESCRIPCIÓN | UNIDAD | CANTIDAD |  | Vr. UNITARIO | Vr. PARCIAL
1 | 104 | FAROL PRIMAVERA LED DE 40W | 1 | 1 |  | 687000 | 687000
2 | 615 | Brazo curvo galvanizado para luminaria 2" x 2,5 mts | U. | 0 |  | 98700 | 0
3 | 637 | Collarín de 6 a 8" por 1 salida en platina galv. de 1/4" | U. | 0 |  | 18890 | 0
4 | 501 | Alambre de cobre aislado # 14 AWG THW | MT | 24 |  | 1350 | 32400
5 | 672 | Fotocelda para alumbrado publico 7 pines | U. | 1 |  | 23481.3501 | 23481
6 | 652 | Conector para red antifraude | U. | 3 |  | 11972 | 35916
7 | 682 | Numeración luminaria (marquilla o pintura) | U. | 1 |  | 13976.9941 | 13977
|  | SUB TOTAL COSTO SUMINISTRO DEL ELEMENTO |  |  |  |  | 792774
ITEM | CÓDIGO | DESCRIPCIÓN | UNIDAD | CANTIDAD | RENDIMIENTO | Vr. UNITARIO | Vr. PARCIAL
8 | tr1 | Transporte del elemento | Ggl | 1 |  | 6200 | 6200
|  | SUB TOTAL COSTO TRANSPORTE AL SITIO DEL ELEMENTO |  |  |  |  | 6200
|  | TOTAL COSTO SUMINISTRO EN SITIO DEL ELEMENTO |  |  |  |  | 798974
2. COSTO DE LA OBRA CIVIL
ITEM | CÓDIGO | DESCRIPCIÓN | UNIDAD | CANTIDAD |  | Vr. UNITARIO | Vr. PARCIAL
9 |  |  | Un | 0 |  | 0 | 0
|  | TOTAL COSTO DE LA OBRA CIVIL |  |  |  |  | 0
3. COSTO DEL MONTAJE
ITEM | CÓDIGO | DESCRIPCIÓN | UNIDAD | CANTIDAD | RENDIMIENTO | Vr. UNITARIO | Vr. PARCIAL
10 | d5 | Armada e instalada de luminaria tipo LED | U. | 1 | 1 | 93400 | 93400
|  | TOTAL COSTO DEL MONTAJE |  |  |  |  | 93400

## LED 124,3 W (hidden)
UCAP Luminaria LED 124,3 W
1. COSTO DEL SUMINISTRO EN SITIO DEL ELEMENTO
ITEM | CÓDIGO | DESCRIPCIÓN | UNIDAD | CANTIDAD |  | Vr. UNITARIO | Vr. PARCIAL
1 | 105 | LUMINARIA GDS GDS_MXL_4K_124.3W_18698lm_R-V25 | 1 | 1 |  | 1134731.0924 | 1134731
2 | 615 | Brazo curvo galvanizado para luminaria 2" x 2,5 mts | U. | 1 |  | 98700 | 98700
3 | 637 | Collarín de 6 a 8" por 1 salida en platina galv. de 1/4" | U. | 2 |  | 18890 | 37780
4 | 501 | Alambre de cobre aislado # 14 AWG THW | MT | 9 |  | 1350 | 12150
5 | 672 | Fotocelda para alumbrado publico 7 pines | U. | 1 |  | 23481.3501 | 23481
6 | 652 | Conector para red antifraude | U. | 3 |  | 11972 | 35916
7 | 682 | Numeración luminaria (marquilla o pintura) | U. | 1 |  | 13976.9941 | 13977
|  | SUB TOTAL COSTO SUMINISTRO DEL ELEMENTO |  |  |  |  | 1356735
ITEM | CÓDIGO | DESCRIPCIÓN | UNIDAD | CANTIDAD | RENDIMIENTO | Vr. UNITARIO | Vr. PARCIAL
8 | tr1 | Transporte del elemento | Ggl | 1 |  | 6200 | 6200
|  | SUB TOTAL COSTO TRANSPORTE AL SITIO DEL ELEMENTO |  |  |  |  | 6200
|  | TOTAL COSTO SUMINISTRO EN SITIO DEL ELEMENTO |  |  |  |  | 1362935
2. COSTO DE LA OBRA CIVIL
ITEM | CÓDIGO | DESCRIPCIÓN | UNIDAD | CANTIDAD |  | Vr. UNITARIO | Vr. PARCIAL
9 |  |  | Un | 0 |  | 0 | 0
|  | TOTAL COSTO DE LA OBRA CIVIL |  |  |  |  | 0
3. COSTO DEL MONTAJE
ITEM | CÓDIGO | DESCRIPCIÓN | UNIDAD | CANTIDAD | RENDIMIENTO | Vr. UNITARIO | Vr. PARCIAL
10 | d5 | Armada e instalada de luminaria tipo LED | U. | 1 | 1 | 93400 | 93400
|  | TOTAL COSTO DEL MONTAJE |  |  |  |  | 93400

## LED 102,2 W (hidden)
UCAP Luminaria LED 102,2 W
1. COSTO DEL SUMINISTRO EN SITIO DEL ELEMENTO
ITEM | CÓDIGO | DESCRIPCIÓN | UNIDAD | CANTIDAD |  | Vr. UNITARIO | Vr. PARCIAL
1 | 106 | LUMINARIA GDS_MXL_3K_102.2W_14392lm_F-V10 | 1 | 1 |  | 1134731.0924 | 1134731
2 | 615 | Brazo curvo galvanizado para luminaria 2" x 2,5 mts | U. | 1 |  | 98700 | 98700
3 | 637 | Collarín de 6 a 8" por 1 salida en platina galv. de 1/4" | U. | 2 |  | 18890 | 37780
4 | 501 | Alambre de cobre aislado # 14 AWG THW | MT | 9 |  | 1350 | 12150
5 | 672 | Fotocelda para alumbrado publico 7 pines | U. | 1 |  | 23481.3501 | 23481
6 | 652 | Conector para red antifraude | U. | 3 |  | 11972 | 35916
7 | 682 | Numeración luminaria (marquilla o pintura) | U. | 1 |  | 13976.9941 | 13977
|  | SUB TOTAL COSTO SUMINISTRO DEL ELEMENTO |  |  |  |  | 1356735
ITEM | CÓDIGO | DESCRIPCIÓN | UNIDAD | CANTIDAD | RENDIMIENTO | Vr. UNITARIO | Vr. PARCIAL
8 | tr1 | Transporte del elemento | Ggl | 1 |  | 6200 | 6200
|  | SUB TOTAL COSTO TRANSPORTE AL SITIO DEL ELEMENTO |  |  |  |  | 6200
|  | TOTAL COSTO SUMINISTRO EN SITIO DEL ELEMENTO |  |  |  |  | 1362935
2. COSTO DE LA OBRA CIVIL
ITEM | CÓDIGO | DESCRIPCIÓN | UNIDAD | CANTIDAD |  | Vr. UNITARIO | Vr. PARCIAL
9 |  |  | Un | 0 |  | 0 | 0
|  | TOTAL COSTO DE LA OBRA CIVIL |  |  |  |  | 0
3. COSTO DEL MONTAJE
ITEM | CÓDIGO | DESCRIPCIÓN | UNIDAD | CANTIDAD | RENDIMIENTO | Vr. UNITARIO | Vr. PARCIAL
10 | d5 | Armada e instalada de luminaria tipo LED | U. | 1 | 1 | 93400 | 93400
|  | TOTAL COSTO DEL MONTAJE |  |  |  |  | 93400

## LED 124,1 W (hidden)
UCAP Luminaria LED 124,1 W
1. COSTO DEL SUMINISTRO EN SITIO DEL ELEMENTO
ITEM | CÓDIGO | DESCRIPCIÓN | UNIDAD | CANTIDAD |  | Vr. UNITARIO | Vr. PARCIAL
1 | 107 | LUMINARIA GDS_MXL_3K_124.1W_17912lm_A-V05 | 1 | 1 |  | 1134731.0924 | 1134731
2 | 615 | Brazo curvo galvanizado para luminaria 2" x 2,5 mts | U. | 1 |  | 98700 | 98700
3 | 637 | Collarín de 6 a 8" por 1 salida en platina galv. de 1/4" | U. | 2 |  | 18890 | 37780
4 | 501 | Alambre de cobre aislado # 14 AWG THW | MT | 9 |  | 1350 | 12150
5 | 672 | Fotocelda para alumbrado publico 7 pines | U. | 1 |  | 23481.3501 | 23481
6 | 652 | Conector para red antifraude | U. | 3 |  | 11972 | 35916
7 | 682 | Numeración luminaria (marquilla o pintura) | U. | 1 |  | 13976.9941 | 13977
|  | SUB TOTAL COSTO SUMINISTRO DEL ELEMENTO |  |  |  |  | 1356735
ITEM | CÓDIGO | DESCRIPCIÓN | UNIDAD | CANTIDAD | RENDIMIENTO | Vr. UNITARIO | Vr. PARCIAL
8 | tr1 | Transporte del elemento | Ggl | 1 |  | 6200 | 6200
|  | SUB TOTAL COSTO TRANSPORTE AL SITIO DEL ELEMENTO |  |  |  |  | 6200
|  | TOTAL COSTO SUMINISTRO EN SITIO DEL ELEMENTO |  |  |  |  | 1362935
2. COSTO DE LA OBRA CIVIL
ITEM | CÓDIGO | DESCRIPCIÓN | UNIDAD | CANTIDAD |  | Vr. UNITARIO | Vr. PARCIAL
9 |  |  | Un | 0 |  | 0 | 0
|  | TOTAL COSTO DE LA OBRA CIVIL |  |  |  |  | 0
3. COSTO DEL MONTAJE
ITEM | CÓDIGO | DESCRIPCIÓN | UNIDAD | CANTIDAD | RENDIMIENTO | Vr. UNITARIO | Vr. PARCIAL
10 | d5 | Armada e instalada de luminaria tipo LED | U. | 1 | 1 | 93400 | 93400
|  | TOTAL COSTO DEL MONTAJE |  |  |  |  | 93400

## LED 132,1 W (hidden)
UCAP Luminaria LED 132,1 W
1. COSTO DEL SUMINISTRO EN SITIO DEL ELEMENTO
ITEM | CÓDIGO | DESCRIPCIÓN | UNIDAD | CANTIDAD |  | Vr. UNITARIO | Vr. PARCIAL
1 | 108 | LUMINARIA GDS_MXL_3K_132.1W_19086lm_D-V20 | 1 | 1 |  | 1134731.0924 | 1134731
2 | 615 | Brazo curvo galvanizado para luminaria 2" x 2,5 mts | U. | 1 |  | 98700 | 98700
3 | 637 | Collarín de 6 a 8" por 1 salida en platina galv. de 1/4" | U. | 2 |  | 18890 | 37780
4 | 501 | Alambre de cobre aislado # 14 AWG THW | MT | 9 |  | 1350 | 12150
5 | 672 | Fotocelda para alumbrado publico 7 pines | U. | 1 |  | 23481.3501 | 23481
6 | 652 | Conector para red antifraude | U. | 3 |  | 11972 | 35916
7 | 682 | Numeración luminaria (marquilla o pintura) | U. | 1 |  | 13976.9941 | 13977
|  | SUB TOTAL COSTO SUMINISTRO DEL ELEMENTO |  |  |  |  | 1356735
ITEM | CÓDIGO | DESCRIPCIÓN | UNIDAD | CANTIDAD | RENDIMIENTO | Vr. UNITARIO | Vr. PARCIAL
8 | tr1 | Transporte del elemento | Ggl | 1 |  | 6200 | 6200
|  | SUB TOTAL COSTO TRANSPORTE AL SITIO DEL ELEMENTO |  |  |  |  | 6200
|  | TOTAL COSTO SUMINISTRO EN SITIO DEL ELEMENTO |  |  |  |  | 1362935
2. COSTO DE LA OBRA CIVIL
ITEM | CÓDIGO | DESCRIPCIÓN | UNIDAD | CANTIDAD |  | Vr. UNITARIO | Vr. PARCIAL
9 |  |  | Un | 0 |  | 0 | 0
|  | TOTAL COSTO DE LA OBRA CIVIL |  |  |  |  | 0
3. COSTO DEL MONTAJE
ITEM | CÓDIGO | DESCRIPCIÓN | UNIDAD | CANTIDAD | RENDIMIENTO | Vr. UNITARIO | Vr. PARCIAL
10 | d5 | Armada e instalada de luminaria tipo LED | U. | 1 | 1 | 93400 | 93400
|  | TOTAL COSTO DEL MONTAJE |  |  |  |  | 93400

## LED 144,4 W (hidden)
UCAP Luminaria LED 144,4 W
1. COSTO DEL SUMINISTRO EN SITIO DEL ELEMENTO
ITEM | CÓDIGO | DESCRIPCIÓN | UNIDAD | CANTIDAD |  | Vr. UNITARIO | Vr. PARCIAL
1 | 109 | LUMINARIA GDS_MXL_3K_144.4W_20294lm_N-V14 | 1 | 1 |  | 1124731.0924 | 1124731
2 | 615 | Brazo curvo galvanizado para luminaria 2" x 2,5 mts | U. | 1 |  | 98700 | 98700
3 | 637 | Collarín de 6 a 8" por 1 salida en platina galv. de 1/4" | U. | 2 |  | 18890 | 37780
4 | 501 | Alambre de cobre aislado # 14 AWG THW | MT | 9 |  | 1350 | 12150
5 | 672 | Fotocelda para alumbrado publico 7 pines | U. | 1 |  | 23481.3501 | 23481
6 | 652 | Conector para red antifraude | U. | 3 |  | 11972 | 35916
7 | 682 | Numeración luminaria (marquilla o pintura) | U. | 1 |  | 13976.9941 | 13977
|  | SUB TOTAL COSTO SUMINISTRO DEL ELEMENTO |  |  |  |  | 1346735
ITEM | CÓDIGO | DESCRIPCIÓN | UNIDAD | CANTIDAD | RENDIMIENTO | Vr. UNITARIO | Vr. PARCIAL
8 | tr1 | Transporte del elemento | Ggl | 1 |  | 6200 | 6200
|  | SUB TOTAL COSTO TRANSPORTE AL SITIO DEL ELEMENTO |  |  |  |  | 6200
|  | TOTAL COSTO SUMINISTRO EN SITIO DEL ELEMENTO |  |  |  |  | 1352935
2. COSTO DE LA OBRA CIVIL
ITEM | CÓDIGO | DESCRIPCIÓN | UNIDAD | CANTIDAD |  | Vr. UNITARIO | Vr. PARCIAL
9 |  |  | Un | 0 |  | 0 | 0
|  | TOTAL COSTO DE LA OBRA CIVIL |  |  |  |  | 0
3. COSTO DEL MONTAJE
ITEM | CÓDIGO | DESCRIPCIÓN | UNIDAD | CANTIDAD | RENDIMIENTO | Vr. UNITARIO | Vr. PARCIAL
10 | d5 | Armada e instalada de luminaria tipo LED | U. | 1 | 1 | 93400 | 93400
|  | TOTAL COSTO DEL MONTAJE |  |  |  |  | 93400

## LED 91,4 W (hidden)
UCAP Luminaria LED 91,4 W
1. COSTO DEL SUMINISTRO EN SITIO DEL ELEMENTO
ITEM | CÓDIGO | DESCRIPCIÓN | UNIDAD | CANTIDAD |  | Vr. UNITARIO | Vr. PARCIAL
1 | 110 | LUMINARIA GDS_MXL_3K_91.4W_13066lm_F-V10 | 1 | 1 |  | 809812.605 | 809813
2 | 614 | Brazo curvo galvanizado para luminaria 1 1-2" x 1,5 mts | U. | 1 |  | 84283 | 84283
3 | 637 | Collarín de 6 a 8" por 1 salida en platina galv. de 1/4" | U. | 2 |  | 18890 | 37780
4 | 501 | Alambre de cobre aislado # 14 AWG THW | MT | 6 |  | 1350 | 8100
5 | 672 | Fotocelda para alumbrado publico 7 pines | U. | 1 |  | 23481.3501 | 23481
6 | 652 | Conector para red antifraude | U. | 3 |  | 11972 | 35916
7 | 682 | Numeración luminaria (marquilla o pintura) | U. | 1 |  | 13976.9941 | 13977
|  | SUB TOTAL COSTO SUMINISTRO DEL ELEMENTO |  |  |  |  | 1013350
ITEM | CÓDIGO | DESCRIPCIÓN | UNIDAD | CANTIDAD | RENDIMIENTO | Vr. UNITARIO | Vr. PARCIAL
8 | tr1 | Transporte del elemento | Ggl | 1 |  | 6200 | 6200
|  | SUB TOTAL COSTO TRANSPORTE AL SITIO DEL ELEMENTO |  |  |  |  | 6200
|  | TOTAL COSTO SUMINISTRO EN SITIO DEL ELEMENTO |  |  |  |  | 1019550
2. COSTO DE LA OBRA CIVIL
ITEM | CÓDIGO | DESCRIPCIÓN | UNIDAD | CANTIDAD |  | Vr. UNITARIO | Vr. PARCIAL
9 |  |  | Un | 0 |  | 0 | 0
|  | TOTAL COSTO DE LA OBRA CIVIL |  |  |  |  | 0
3. COSTO DEL MONTAJE
ITEM | CÓDIGO | DESCRIPCIÓN | UNIDAD | CANTIDAD | RENDIMIENTO | Vr. UNITARIO | Vr. PARCIAL
10 | d5 | Armada e instalada de luminaria tipo LED | U. | 1 | 1 | 93400 | 93400
|  | TOTAL COSTO DEL MONTAJE |  |  |  |  | 93400

## LED 92,7 W (hidden)
UCAP Luminaria LED 92,7 W
1. COSTO DEL SUMINISTRO EN SITIO DEL ELEMENTO
ITEM | CÓDIGO | DESCRIPCIÓN | UNIDAD | CANTIDAD |  | Vr. UNITARIO | Vr. PARCIAL
1 | 111 | LUMINARIA GDS_MXL_3K_92.7W_13389lm_D-V20 | 1 | 1 |  | 809813.4454 | 809813
2 | 614 | Brazo curvo galvanizado para luminaria 1 1-2" x 1,5 mts | U. | 1 |  | 84283 | 84283
3 | 637 | Collarín de 6 a 8" por 1 salida en platina galv. de 1/4" | U. | 2 |  | 18890 | 37780
4 | 501 | Alambre de cobre aislado # 14 AWG THW | MT | 6 |  | 1350 | 8100
5 | 672 | Fotocelda para alumbrado publico 7 pines | U. | 1 |  | 23481.3501 | 23481
6 | 652 | Conector para red antifraude | U. | 3 |  | 11972 | 35916
7 | 682 | Numeración luminaria (marquilla o pintura) | U. | 1 |  | 13976.9941 | 13977
|  | SUB TOTAL COSTO SUMINISTRO DEL ELEMENTO |  |  |  |  | 1013350
ITEM | CÓDIGO | DESCRIPCIÓN | UNIDAD | CANTIDAD | RENDIMIENTO | Vr. UNITARIO | Vr. PARCIAL
8 | tr1 | Transporte del elemento | Ggl | 1 |  | 6200 | 6200
|  | SUB TOTAL COSTO TRANSPORTE AL SITIO DEL ELEMENTO |  |  |  |  | 6200
|  | TOTAL COSTO SUMINISTRO EN SITIO DEL ELEMENTO |  |  |  |  | 1019550
2. COSTO DE LA OBRA CIVIL
ITEM | CÓDIGO | DESCRIPCIÓN | UNIDAD | CANTIDAD |  | Vr. UNITARIO | Vr. PARCIAL
9 |  |  | Un | 0 |  | 0 | 0
|  | TOTAL COSTO DE LA OBRA CIVIL |  |  |  |  | 0
3. COSTO DEL MONTAJE
ITEM | CÓDIGO | DESCRIPCIÓN | UNIDAD | CANTIDAD | RENDIMIENTO | Vr. UNITARIO | Vr. PARCIAL
10 | d5 | Armada e instalada de luminaria tipo LED | U. | 1 | 1 | 93400 | 93400
|  | TOTAL COSTO DEL MONTAJE |  |  |  |  | 93400

## LED 102,5 W (hidden)
UCAP Luminaria LED 102,5 W
1. COSTO DEL SUMINISTRO EN SITIO DEL ELEMENTO
ITEM | CÓDIGO | DESCRIPCIÓN | UNIDAD | CANTIDAD |  | Vr. UNITARIO | Vr. PARCIAL
1 | 112 | LUMINARIA GDS_MXL_4K_102.5W_15758lm_D-V20 | 1 | 1 |  | 809813.4454 | 809813
2 | 615 | Brazo curvo galvanizado para luminaria 2" x 2,5 mts | U. | 1 |  | 98700 | 98700
3 | 637 | Collarín de 6 a 8" por 1 salida en platina galv. de 1/4" | U. | 2 |  | 18890 | 37780
4 | 501 | Alambre de cobre aislado # 14 AWG THW | MT | 9 |  | 1350 | 12150
5 | 672 | Fotocelda para alumbrado publico 7 pines | U. | 1 |  | 23481.3501 | 23481
6 | 652 | Conector para red antifraude | U. | 3 |  | 11972 | 35916
7 | 682 | Numeración luminaria (marquilla o pintura) | U. | 1 |  | 13976.9941 | 13977
|  | SUB TOTAL COSTO SUMINISTRO DEL ELEMENTO |  |  |  |  | 1031817
ITEM | CÓDIGO | DESCRIPCIÓN | UNIDAD | CANTIDAD | RENDIMIENTO | Vr. UNITARIO | Vr. PARCIAL
8 | tr1 | Transporte del elemento | Ggl | 1 |  | 6200 | 6200
|  | SUB TOTAL COSTO TRANSPORTE AL SITIO DEL ELEMENTO |  |  |  |  | 6200
|  | TOTAL COSTO SUMINISTRO EN SITIO DEL ELEMENTO |  |  |  |  | 1038017
2. COSTO DE LA OBRA CIVIL
ITEM | CÓDIGO | DESCRIPCIÓN | UNIDAD | CANTIDAD |  | Vr. UNITARIO | Vr. PARCIAL
9 |  |  | Un | 0 |  | 0 | 0
|  | TOTAL COSTO DE LA OBRA CIVIL |  |  |  |  | 0
3. COSTO DEL MONTAJE
ITEM | CÓDIGO | DESCRIPCIÓN | UNIDAD | CANTIDAD | RENDIMIENTO | Vr. UNITARIO | Vr. PARCIAL
10 | d5 | Armada e instalada de luminaria tipo LED | U. | 1 | 1 | 93400 | 93400
|  | TOTAL COSTO DEL MONTAJE |  |  |  |  | 93400

## LED 111,3 W (hidden)
UCAP Luminaria LED 111,3 W
1. COSTO DEL SUMINISTRO EN SITIO DEL ELEMENTO
ITEM | CÓDIGO | DESCRIPCIÓN | UNIDAD | CANTIDAD |  | Vr. UNITARIO | Vr. PARCIAL
1 | 113 | LUMINARIA GDS_MXL_4K_111.3W_16745lm_N-V14 | 1 | 1 |  | 1134731.0924 | 1134731
2 | 615 | Brazo curvo galvanizado para luminaria 2" x 2,5 mts | U. | 1 |  | 98700 | 98700
3 | 637 | Collarín de 6 a 8" por 1 salida en platina galv. de 1/4" | U. | 2 |  | 18890 | 37780
4 | 501 | Alambre de cobre aislado # 14 AWG THW | MT | 9 |  | 1350 | 12150
5 | 672 | Fotocelda para alumbrado publico 7 pines | U. | 1 |  | 23481.3501 | 23481
6 | 652 | Conector para red antifraude | U. | 3 |  | 11972 | 35916
7 | 682 | Numeración luminaria (marquilla o pintura) | U. | 1 |  | 13976.9941 | 13977
|  | SUB TOTAL COSTO SUMINISTRO DEL ELEMENTO |  |  |  |  | 1356735
ITEM | CÓDIGO | DESCRIPCIÓN | UNIDAD | CANTIDAD | RENDIMIENTO | Vr. UNITARIO | Vr. PARCIAL
8 | tr1 | Transporte del elemento | Ggl | 1 |  | 6200 | 6200
|  | SUB TOTAL COSTO TRANSPORTE AL SITIO DEL ELEMENTO |  |  |  |  | 6200
|  | TOTAL COSTO SUMINISTRO EN SITIO DEL ELEMENTO |  |  |  |  | 1362935
2. COSTO DE LA OBRA CIVIL
ITEM | CÓDIGO | DESCRIPCIÓN | UNIDAD | CANTIDAD |  | Vr. UNITARIO | Vr. PARCIAL
9 |  |  | Un | 0 |  | 0 | 0
|  | TOTAL COSTO DE LA OBRA CIVIL |  |  |  |  | 0
3. COSTO DEL MONTAJE
ITEM | CÓDIGO | DESCRIPCIÓN | UNIDAD | CANTIDAD | RENDIMIENTO | Vr. UNITARIO | Vr. PARCIAL
10 | d5 | Armada e instalada de luminaria tipo LED | U. | 1 | 1 | 93400 | 93400
|  | TOTAL COSTO DEL MONTAJE |  |  |  |  | 93400

## LED 132 W (hidden)
UCAP Luminaria LED 132 W
1. COSTO DEL SUMINISTRO EN SITIO DEL ELEMENTO
ITEM | CÓDIGO | DESCRIPCIÓN | UNIDAD | CANTIDAD |  | Vr. UNITARIO | Vr. PARCIAL
1 | 114 | LUMINARIA GDS_MXL_4K_132.0W_20390lm_A-V05 | 1 | 1 |  | 1134731.0924 | 1134731
2 | 615 | Brazo curvo galvanizado para luminaria 2" x 2,5 mts | U. | 1 |  | 98700 | 98700
3 | 637 | Collarín de 6 a 8" por 1 salida en platina galv. de 1/4" | U. | 2 |  | 18890 | 37780
4 | 501 | Alambre de cobre aislado # 14 AWG THW | MT | 9 |  | 1350 | 12150
5 | 672 | Fotocelda para alumbrado publico 7 pines | U. | 1 |  | 23481.3501 | 23481
6 | 652 | Conector para red antifraude | U. | 3 |  | 11972 | 35916
7 | 682 | Numeración luminaria (marquilla o pintura) | U. | 1 |  | 13976.9941 | 13977
|  | SUB TOTAL COSTO SUMINISTRO DEL ELEMENTO |  |  |  |  | 1356735
ITEM | CÓDIGO | DESCRIPCIÓN | UNIDAD | CANTIDAD | RENDIMIENTO | Vr. UNITARIO | Vr. PARCIAL
8 | tr1 | Transporte del elemento | Ggl | 1 |  | 6200 | 6200
|  | SUB TOTAL COSTO TRANSPORTE AL SITIO DEL ELEMENTO |  |  |  |  | 6200
|  | TOTAL COSTO SUMINISTRO EN SITIO DEL ELEMENTO |  |  |  |  | 1362935
2. COSTO DE LA OBRA CIVIL
ITEM | CÓDIGO | DESCRIPCIÓN | UNIDAD | CANTIDAD |  | Vr. UNITARIO | Vr. PARCIAL
9 |  |  | Un | 0 |  | 0 | 0
|  | TOTAL COSTO DE LA OBRA CIVIL |  |  |  |  | 0
3. COSTO DEL MONTAJE
ITEM | CÓDIGO | DESCRIPCIÓN | UNIDAD | CANTIDAD | RENDIMIENTO | Vr. UNITARIO | Vr. PARCIAL
10 | d5 | Armada e instalada de luminaria tipo LED | U. | 1 | 1 | 93400 | 93400
|  | TOTAL COSTO DEL MONTAJE |  |  |  |  | 93400

## LED 84,4 W (hidden)
UCAP Luminaria LED 84,4 W
1. COSTO DEL SUMINISTRO EN SITIO DEL ELEMENTO
ITEM | CÓDIGO | DESCRIPCIÓN | UNIDAD | CANTIDAD |  | Vr. UNITARIO | Vr. PARCIAL
1 | 115 | LUMINARIA GDS_MXM_4K_84.4W_12550lm_R-V25 | 1 | 1 |  | 809812.605 | 809813
2 | 614 | Brazo curvo galvanizado para luminaria 1 1-2" x 1,5 mts | U. | 1 |  | 84283 | 84283
3 | 637 | Collarín de 6 a 8" por 1 salida en platina galv. de 1/4" | U. | 2 |  | 18890 | 37780
4 | 501 | Alambre de cobre aislado # 14 AWG THW | MT | 6 |  | 1350 | 8100
5 | 672 | Fotocelda para alumbrado publico 7 pines | U. | 1 |  | 23481.3501 | 23481
6 | 652 | Conector para red antifraude | U. | 3 |  | 11972 | 35916
7 | 682 | Numeración luminaria (marquilla o pintura) | U. | 1 |  | 13976.9941 | 13977
|  | SUB TOTAL COSTO SUMINISTRO DEL ELEMENTO |  |  |  |  | 1013350
ITEM | CÓDIGO | DESCRIPCIÓN | UNIDAD | CANTIDAD | RENDIMIENTO | Vr. UNITARIO | Vr. PARCIAL
8 | tr1 | Transporte del elemento | Ggl | 1 |  | 6200 | 6200
|  | SUB TOTAL COSTO TRANSPORTE AL SITIO DEL ELEMENTO |  |  |  |  | 6200
|  | TOTAL COSTO SUMINISTRO EN SITIO DEL ELEMENTO |  |  |  |  | 1019550
2. COSTO DE LA OBRA CIVIL
ITEM | CÓDIGO | DESCRIPCIÓN | UNIDAD | CANTIDAD |  | Vr. UNITARIO | Vr. PARCIAL
9 |  |  | Un | 0 |  | 0 | 0
|  | TOTAL COSTO DE LA OBRA CIVIL |  |  |  |  | 0
3. COSTO DEL MONTAJE
ITEM | CÓDIGO | DESCRIPCIÓN | UNIDAD | CANTIDAD | RENDIMIENTO | Vr. UNITARIO | Vr. PARCIAL
10 | d5 | Armada e instalada de luminaria tipo LED | U. | 1 | 1 | 93400 | 93400
|  | TOTAL COSTO DEL MONTAJE |  |  |  |  | 93400

## LED 32,2 W (hidden)
UCAP Luminaria LED 32,1 W
1. COSTO DEL SUMINISTRO EN SITIO DEL ELEMENTO
ITEM | CÓDIGO | DESCRIPCIÓN | UNIDAD | CANTIDAD |  | Vr. UNITARIO | Vr. PARCIAL
1 | 116 | LUMINARIA GDS_SLCS_4K_32.1W_4836lm_SW | 1 | 1 |  | 509888.2353 | 509888
2 | 614 | Brazo curvo galvanizado para luminaria 1 1-2" x 1,5 mts | U. | 1 |  | 84283 | 84283
3 | 637 | Collarín de 6 a 8" por 1 salida en platina galv. de 1/4" | U. | 2 |  | 18890 | 37780
4 | 501 | Alambre de cobre aislado # 14 AWG THW | MT | 6 |  | 1350 | 8100
5 | 672 | Fotocelda para alumbrado publico 7 pines | U. | 1 |  | 23481.3501 | 23481
6 | 652 | Conector para red antifraude | U. | 3 |  | 11972 | 35916
7 | 682 | Numeración luminaria (marquilla o pintura) | U. | 1 |  | 13976.9941 | 13977
|  | SUB TOTAL COSTO SUMINISTRO DEL ELEMENTO |  |  |  |  | 713425
ITEM | CÓDIGO | DESCRIPCIÓN | UNIDAD | CANTIDAD | RENDIMIENTO | Vr. UNITARIO | Vr. PARCIAL
8 | tr1 | Transporte del elemento | Ggl | 1 |  | 6200 | 6200
|  | SUB TOTAL COSTO TRANSPORTE AL SITIO DEL ELEMENTO |  |  |  |  | 6200
|  | TOTAL COSTO SUMINISTRO EN SITIO DEL ELEMENTO |  |  |  |  | 719625
2. COSTO DE LA OBRA CIVIL
ITEM | CÓDIGO | DESCRIPCIÓN | UNIDAD | CANTIDAD |  | Vr. UNITARIO | Vr. PARCIAL
9 |  |  | Un | 0 |  | 0 | 0
|  | TOTAL COSTO DE LA OBRA CIVIL |  |  |  |  | 0
3. COSTO DEL MONTAJE
ITEM | CÓDIGO | DESCRIPCIÓN | UNIDAD | CANTIDAD | RENDIMIENTO | Vr. UNITARIO | Vr. PARCIAL
10 | d5 | Armada e instalada de luminaria tipo LED | U. | 1 | 1 | 93400 | 93400
|  | TOTAL COSTO DEL MONTAJE |  |  |  |  | 93400

## LED 100 W (hidden)
UCAP Luminaria LED 100 W
1. COSTO DEL SUMINISTRO EN SITIO DEL ELEMENTO
ITEM | CÓDIGO | DESCRIPCIÓN | UNIDAD | CANTIDAD |  | Vr. UNITARIO | Vr. PARCIAL
1 | 117 | LUMINARIA MILLENIUM 100W IMPORLED | 1 | 1 |  | 955000 | 955000
2 | 615 | Brazo curvo galvanizado para luminaria 2" x 2,5 mts | U. | 1 |  | 98700 | 98700
3 | 637 | Collarín de 6 a 8" por 1 salida en platina galv. de 1/4" | U. | 2 |  | 18890 | 37780
4 | 501 | Alambre de cobre aislado # 14 AWG THW | MT | 9 |  | 1350 | 12150
5 | 672 | Fotocelda para alumbrado publico 7 pines | U. | 1 |  | 23481.3501 | 23481
6 | 652 | Conector para red antifraude | U. | 3 |  | 11972 | 35916
7 | 682 | Numeración luminaria (marquilla o pintura) | U. | 1 |  | 13976.9941 | 13977
|  | SUB TOTAL COSTO SUMINISTRO DEL ELEMENTO |  |  |  |  | 1177004
ITEM | CÓDIGO | DESCRIPCIÓN | UNIDAD | CANTIDAD | RENDIMIENTO | Vr. UNITARIO | Vr. PARCIAL
8 | tr1 | Transporte del elemento | Ggl | 1 |  | 6200 | 6200
|  | SUB TOTAL COSTO TRANSPORTE AL SITIO DEL ELEMENTO |  |  |  |  | 6200
|  | TOTAL COSTO SUMINISTRO EN SITIO DEL ELEMENTO |  |  |  |  | 1183204
2. COSTO DE LA OBRA CIVIL
ITEM | CÓDIGO | DESCRIPCIÓN | UNIDAD | CANTIDAD |  | Vr. UNITARIO | Vr. PARCIAL
9 |  |  | Un | 0 |  | 0 | 0
|  | TOTAL COSTO DE LA OBRA CIVIL |  |  |  |  | 0
3. COSTO DEL MONTAJE
ITEM | CÓDIGO | DESCRIPCIÓN | UNIDAD | CANTIDAD | RENDIMIENTO | Vr. UNITARIO | Vr. PARCIAL
10 | d5 | Armada e instalada de luminaria tipo LED | U. | 1 | 1 | 93400 | 93400
|  | TOTAL COSTO DEL MONTAJE |  |  |  |  | 93400

## LED IV 100 W (hidden)
UCAP Luminaria LED IV 100 W
1. COSTO DEL SUMINISTRO EN SITIO DEL ELEMENTO
ITEM | CÓDIGO | DESCRIPCIÓN | UNIDAD | CANTIDAD |  | Vr. UNITARIO | Vr. PARCIAL
1 | 118 | LUMINARIA MILLENIUM 100W IMPORLED TIPO IV | 1 | 1 |  | 985000 | 985000
2 | 615 | Brazo curvo galvanizado para luminaria 2" x 2,5 mts | U. | 1 |  | 98700 | 98700
3 | 637 | Collarín de 6 a 8" por 1 salida en platina galv. de 1/4" | U. | 2 |  | 18890 | 37780
4 | 501 | Alambre de cobre aislado # 14 AWG THW | MT | 9 |  | 1350 | 12150
5 | 672 | Fotocelda para alumbrado publico 7 pines | U. | 1 |  | 23481.3501 | 23481
6 | 652 | Conector para red antifraude | U. | 3 |  | 11972 | 35916
7 | 682 | Numeración luminaria (marquilla o pintura) | U. | 1 |  | 13976.9941 | 13977
|  | SUB TOTAL COSTO SUMINISTRO DEL ELEMENTO |  |  |  |  | 1207004
ITEM | CÓDIGO | DESCRIPCIÓN | UNIDAD | CANTIDAD | RENDIMIENTO | Vr. UNITARIO | Vr. PARCIAL
8 | tr1 | Transporte del elemento | Ggl | 1 |  | 6200 | 6200
|  | SUB TOTAL COSTO TRANSPORTE AL SITIO DEL ELEMENTO |  |  |  |  | 6200
|  | TOTAL COSTO SUMINISTRO EN SITIO DEL ELEMENTO |  |  |  |  | 1213204
2. COSTO DE LA OBRA CIVIL
ITEM | CÓDIGO | DESCRIPCIÓN | UNIDAD | CANTIDAD |  | Vr. UNITARIO | Vr. PARCIAL
9 |  |  | Un | 0 |  | 0 | 0
|  | TOTAL COSTO DE LA OBRA CIVIL |  |  |  |  | 0
3. COSTO DEL MONTAJE
ITEM | CÓDIGO | DESCRIPCIÓN | UNIDAD | CANTIDAD | RENDIMIENTO | Vr. UNITARIO | Vr. PARCIAL
10 | d5 | Armada e instalada de luminaria tipo LED | U. | 1 | 1 | 93400 | 93400
|  | TOTAL COSTO DEL MONTAJE |  |  |  |  | 93400

## LED 140 W (hidden)
UCAP Luminaria LED 140 W
1. COSTO DEL SUMINISTRO EN SITIO DEL ELEMENTO
ITEM | CÓDIGO | DESCRIPCIÓN | UNIDAD | CANTIDAD |  | Vr. UNITARIO | Vr. PARCIAL
1 | 119 | LUMINARIA MILLENIUM 140W IMPORLED | 1 | 1 |  | 1050000 | 1050000
2 | 615 | Brazo curvo galvanizado para luminaria 2" x 2,5 mts | U. | 1 |  | 98700 | 98700
3 | 637 | Collarín de 6 a 8" por 1 salida en platina galv. de 1/4" | U. | 2 |  | 18890 | 37780
4 | 501 | Alambre de cobre aislado # 14 AWG THW | MT | 9 |  | 1350 | 12150
5 | 672 | Fotocelda para alumbrado publico 7 pines | U. | 1 |  | 23481.3501 | 23481
6 | 652 | Conector para red antifraude | U. | 3 |  | 11972 | 35916
7 | 682 | Numeración luminaria (marquilla o pintura) | U. | 1 |  | 13976.9941 | 13977
|  | SUB TOTAL COSTO SUMINISTRO DEL ELEMENTO |  |  |  |  | 1272004
ITEM | CÓDIGO | DESCRIPCIÓN | UNIDAD | CANTIDAD | RENDIMIENTO | Vr. UNITARIO | Vr. PARCIAL
8 | tr1 | Transporte del elemento | Ggl | 1 |  | 6200 | 6200
|  | SUB TOTAL COSTO TRANSPORTE AL SITIO DEL ELEMENTO |  |  |  |  | 6200
|  | TOTAL COSTO SUMINISTRO EN SITIO DEL ELEMENTO |  |  |  |  | 1278204
2. COSTO DE LA OBRA CIVIL
ITEM | CÓDIGO | DESCRIPCIÓN | UNIDAD | CANTIDAD |  | Vr. UNITARIO | Vr. PARCIAL
9 |  |  | Un | 0 |  | 0 | 0
|  | TOTAL COSTO DE LA OBRA CIVIL |  |  |  |  | 0
3. COSTO DEL MONTAJE
ITEM | CÓDIGO | DESCRIPCIÓN | UNIDAD | CANTIDAD | RENDIMIENTO | Vr. UNITARIO | Vr. PARCIAL
10 | d5 | Armada e instalada de luminaria tipo LED | U. | 1 | 1 | 93400 | 93400
|  | TOTAL COSTO DEL MONTAJE |  |  |  |  | 93400

## LED IV 140 W (hidden)
UCAP Luminaria LED IV 140 W
1. COSTO DEL SUMINISTRO EN SITIO DEL ELEMENTO
ITEM | CÓDIGO | DESCRIPCIÓN | UNIDAD | CANTIDAD |  | Vr. UNITARIO | Vr. PARCIAL
1 | 120 | LUMINARIA MILLENIUM 140W IMPORLED TIPO IV | 1 | 1 |  | 1050000 | 1050000
2 | 615 | Brazo curvo galvanizado para luminaria 2" x 2,5 mts | U. | 1 |  | 98700 | 98700
3 | 637 | Collarín de 6 a 8" por 1 salida en platina galv. de 1/4" | U. | 2 |  | 18890 | 37780
4 | 501 | Alambre de cobre aislado # 14 AWG THW | MT | 9 |  | 1350 | 12150
5 | 672 | Fotocelda para alumbrado publico 7 pines | U. | 1 |  | 23481.3501 | 23481
6 | 652 | Conector para red antifraude | U. | 3 |  | 11972 | 35916
7 | 682 | Numeración luminaria (marquilla o pintura) | U. | 1 |  | 13976.9941 | 13977
|  | SUB TOTAL COSTO SUMINISTRO DEL ELEMENTO |  |  |  |  | 1272004
ITEM | CÓDIGO | DESCRIPCIÓN | UNIDAD | CANTIDAD | RENDIMIENTO | Vr. UNITARIO | Vr. PARCIAL
8 | tr1 | Transporte del elemento | Ggl | 1 |  | 6200 | 6200
|  | SUB TOTAL COSTO TRANSPORTE AL SITIO DEL ELEMENTO |  |  |  |  | 6200
|  | TOTAL COSTO SUMINISTRO EN SITIO DEL ELEMENTO |  |  |  |  | 1278204
2. COSTO DE LA OBRA CIVIL
ITEM | CÓDIGO | DESCRIPCIÓN | UNIDAD | CANTIDAD |  | Vr. UNITARIO | Vr. PARCIAL
9 |  |  | Un | 0 |  | 0 | 0
|  | TOTAL COSTO DE LA OBRA CIVIL |  |  |  |  | 0
3. COSTO DEL MONTAJE
ITEM | CÓDIGO | DESCRIPCIÓN | UNIDAD | CANTIDAD | RENDIMIENTO | Vr. UNITARIO | Vr. PARCIAL
10 | d5 | Armada e instalada de luminaria tipo LED | U. | 1 | 1 | 93400 | 93400
|  | TOTAL COSTO DEL MONTAJE |  |  |  |  | 93400

## LED IV 150 W (hidden)
UCAP Luminaria LED 150 W
1. COSTO DEL SUMINISTRO EN SITIO DEL ELEMENTO
ITEM | CÓDIGO | DESCRIPCIÓN | UNIDAD | CANTIDAD |  | Vr. UNITARIO | Vr. PARCIAL
1 | 121 | LUMINARIA MILLENIUM 150W IMPORLED | 1 | 1 |  | 1145000 | 1145000
2 | 615 | Brazo curvo galvanizado para luminaria 2" x 2,5 mts | U. | 1 |  | 98700 | 98700
3 | 637 | Collarín de 6 a 8" por 1 salida en platina galv. de 1/4" | U. | 2 |  | 18890 | 37780
4 | 501 | Alambre de cobre aislado # 14 AWG THW | MT | 9 |  | 1350 | 12150
5 | 672 | Fotocelda para alumbrado publico 7 pines | U. | 1 |  | 23481.3501 | 23481
6 | 652 | Conector para red antifraude | U. | 3 |  | 11972 | 35916
7 | 682 | Numeración luminaria (marquilla o pintura) | U. | 1 |  | 13976.9941 | 13977
|  | SUB TOTAL COSTO SUMINISTRO DEL ELEMENTO |  |  |  |  | 1367004
ITEM | CÓDIGO | DESCRIPCIÓN | UNIDAD | CANTIDAD | RENDIMIENTO | Vr. UNITARIO | Vr. PARCIAL
8 | tr1 | Transporte del elemento | Ggl | 1 |  | 6200 | 6200
|  | SUB TOTAL COSTO TRANSPORTE AL SITIO DEL ELEMENTO |  |  |  |  | 6200
|  | TOTAL COSTO SUMINISTRO EN SITIO DEL ELEMENTO |  |  |  |  | 1373204
2. COSTO DE LA OBRA CIVIL
ITEM | CÓDIGO | DESCRIPCIÓN | UNIDAD | CANTIDAD |  | Vr. UNITARIO | Vr. PARCIAL
9 |  |  | Un | 0 |  | 0 | 0
|  | TOTAL COSTO DE LA OBRA CIVIL |  |  |  |  | 0
3. COSTO DEL MONTAJE
ITEM | CÓDIGO | DESCRIPCIÓN | UNIDAD | CANTIDAD | RENDIMIENTO | Vr. UNITARIO | Vr. PARCIAL
10 | d5 | Armada e instalada de luminaria tipo LED | U. | 1 | 1 | 93400 | 93400
|  | TOTAL COSTO DEL MONTAJE |  |  |  |  | 93400

## LED 30 W (hidden)
UCAP Luminaria LED 30W
1. COSTO DEL SUMINISTRO EN SITIO DEL ELEMENTO
ITEM | CÓDIGO | DESCRIPCIÓN | UNIDAD | CANTIDAD |  | Vr. UNITARIO | Vr. PARCIAL
1 | 122 | LUMINARIA MILLENIUM 30W IMPORLED | 1 | 1 |  | 490000 | 490000
2 | 614 | Brazo curvo galvanizado para luminaria 1 1-2" x 1,5 mts | U. | 1 |  | 84283 | 84283
3 | 637 | Collarín de 6 a 8" por 1 salida en platina galv. de 1/4" | U. | 2 |  | 18890 | 37780
4 | 501 | Alambre de cobre aislado # 14 AWG THW | MT | 6 |  | 1350 | 8100
5 | 672 | Fotocelda para alumbrado publico 7 pines | U. | 1 |  | 23481.3501 | 23481
6 | 652 | Conector para red antifraude | U. | 3 |  | 11972 | 35916
7 | 682 | Numeración luminaria (marquilla o pintura) | U. | 1 |  | 13976.9941 | 13977
|  | SUB TOTAL COSTO SUMINISTRO DEL ELEMENTO |  |  |  |  | 693537
ITEM | CÓDIGO | DESCRIPCIÓN | UNIDAD | CANTIDAD | RENDIMIENTO | Vr. UNITARIO | Vr. PARCIAL
8 | tr1 | Transporte del elemento | Ggl | 1 |  | 6200 | 6200
|  | SUB TOTAL COSTO TRANSPORTE AL SITIO DEL ELEMENTO |  |  |  |  | 6200
|  | TOTAL COSTO SUMINISTRO EN SITIO DEL ELEMENTO |  |  |  |  | 699737
2. COSTO DE LA OBRA CIVIL
ITEM | CÓDIGO | DESCRIPCIÓN | UNIDAD | CANTIDAD |  | Vr. UNITARIO | Vr. PARCIAL
9 |  |  | Un | 0 |  | 0 | 0
|  | TOTAL COSTO DE LA OBRA CIVIL |  |  |  |  | 0
3. COSTO DEL MONTAJE
ITEM | CÓDIGO | DESCRIPCIÓN | UNIDAD | CANTIDAD | RENDIMIENTO | Vr. UNITARIO | Vr. PARCIAL
10 | d5 | Armada e instalada de luminaria tipo LED | U. | 1 | 1 | 93400 | 93400
|  | TOTAL COSTO DEL MONTAJE |  |  |  |  | 93400

## LED 60 W (hidden)
UCAP Luminaria LED 60W
1. COSTO DEL SUMINISTRO EN SITIO DEL ELEMENTO
ITEM | CÓDIGO | DESCRIPCIÓN | UNIDAD | CANTIDAD |  | Vr. UNITARIO | Vr. PARCIAL
1 | 123 | LUMINARIA MILLENIUM 60W IMPORLED | 1 | 1 |  | 770000 | 770000
2 | 614 | Brazo curvo galvanizado para luminaria 1 1-2" x 1,5 mts | U. | 1 |  | 84283 | 84283
3 | 637 | Collarín de 6 a 8" por 1 salida en platina galv. de 1/4" | U. | 2 |  | 18890 | 37780
4 | 501 | Alambre de cobre aislado # 14 AWG THW | MT | 6 |  | 1350 | 8100
5 | 672 | Fotocelda para alumbrado publico 7 pines | U. | 1 |  | 23481.3501 | 23481
6 | 652 | Conector para red antifraude | U. | 3 |  | 11972 | 35916
7 | 682 | Numeración luminaria (marquilla o pintura) | U. | 1 |  | 13976.9941 | 13977
|  | SUB TOTAL COSTO SUMINISTRO DEL ELEMENTO |  |  |  |  | 973537
ITEM | CÓDIGO | DESCRIPCIÓN | UNIDAD | CANTIDAD | RENDIMIENTO | Vr. UNITARIO | Vr. PARCIAL
8 | tr1 | Transporte del elemento | Ggl | 1 |  | 6200 | 6200
|  | SUB TOTAL COSTO TRANSPORTE AL SITIO DEL ELEMENTO |  |  |  |  | 6200
|  | TOTAL COSTO SUMINISTRO EN SITIO DEL ELEMENTO |  |  |  |  | 979737
2. COSTO DE LA OBRA CIVIL
ITEM | CÓDIGO | DESCRIPCIÓN | UNIDAD | CANTIDAD |  | Vr. UNITARIO | Vr. PARCIAL
9 |  |  | Un | 0 |  | 0 | 0
|  | TOTAL COSTO DE LA OBRA CIVIL |  |  |  |  | 0
3. COSTO DEL MONTAJE
ITEM | CÓDIGO | DESCRIPCIÓN | UNIDAD | CANTIDAD | RENDIMIENTO | Vr. UNITARIO | Vr. PARCIAL
10 | d5 | Armada e instalada de luminaria tipo LED | U. | 1 | 1 | 93400 | 93400
|  | TOTAL COSTO DEL MONTAJE |  |  |  |  | 93400

## LED 80 W (hidden)
UCAP Luminaria LED 90W
1. COSTO DEL SUMINISTRO EN SITIO DEL ELEMENTO
ITEM | CÓDIGO | DESCRIPCIÓN | UNIDAD | CANTIDAD |  | Vr. UNITARIO | Vr. PARCIAL
1 | 124 | LUMINARIA MILLENIUM 80W IMPORLED | 1 | 1 |  | 854000 | 854000
2 | 614 | Brazo curvo galvanizado para luminaria 1 1-2" x 1,5 mts | U. | 1 |  | 84283 | 84283
3 | 637 | Collarín de 6 a 8" por 1 salida en platina galv. de 1/4" | U. | 2 |  | 18890 | 37780
4 | 501 | Alambre de cobre aislado # 14 AWG THW | MT | 6 |  | 1350 | 8100
5 | 672 | Fotocelda para alumbrado publico 7 pines | U. | 1 |  | 23481.3501 | 23481
6 | 652 | Conector para red antifraude | U. | 3 |  | 11972 | 35916
7 | 682 | Numeración luminaria (marquilla o pintura) | U. | 1 |  | 13976.9941 | 13977
|  | SUB TOTAL COSTO SUMINISTRO DEL ELEMENTO |  |  |  |  | 1057537
ITEM | CÓDIGO | DESCRIPCIÓN | UNIDAD | CANTIDAD | RENDIMIENTO | Vr. UNITARIO | Vr. PARCIAL
8 | tr1 | Transporte del elemento | Ggl | 1 |  | 6200 | 6200
|  | SUB TOTAL COSTO TRANSPORTE AL SITIO DEL ELEMENTO |  |  |  |  | 6200
|  | TOTAL COSTO SUMINISTRO EN SITIO DEL ELEMENTO |  |  |  |  | 1063737
2. COSTO DE LA OBRA CIVIL
ITEM | CÓDIGO | DESCRIPCIÓN | UNIDAD | CANTIDAD |  | Vr. UNITARIO | Vr. PARCIAL
9 |  |  | Un | 0 |  | 0 | 0
|  | TOTAL COSTO DE LA OBRA CIVIL |  |  |  |  | 0
3. COSTO DEL MONTAJE
ITEM | CÓDIGO | DESCRIPCIÓN | UNIDAD | CANTIDAD | RENDIMIENTO | Vr. UNITARIO | Vr. PARCIAL
10 | d5 | Armada e instalada de luminaria tipo LED | U. | 1 | 1 | 93400 | 93400
|  | TOTAL COSTO DEL MONTAJE |  |  |  |  | 93400

## LED 100 W 60D (hidden)
UCAP Luminaria LED 100 W 60 D
1. COSTO DEL SUMINISTRO EN SITIO DEL ELEMENTO
ITEM | CÓDIGO | DESCRIPCIÓN | UNIDAD | CANTIDAD |  | Vr. UNITARIO | Vr. PARCIAL
1 | 125 | PROYECTOR IMPORLED 100W 60D | 1 | 1 |  | 940000 | 940000
2 | 615 | Brazo curvo galvanizado para luminaria 2" x 2,5 mts | U. | 1 |  | 98700 | 98700
3 | 637 | Collarín de 6 a 8" por 1 salida en platina galv. de 1/4" | U. | 2 |  | 18890 | 37780
4 | 501 | Alambre de cobre aislado # 14 AWG THW | MT | 9 |  | 1350 | 12150
5 | 672 | Fotocelda para alumbrado publico 7 pines | U. | 1 |  | 23481.3501 | 23481
6 | 652 | Conector para red antifraude | U. | 3 |  | 11972 | 35916
7 | 682 | Numeración luminaria (marquilla o pintura) | U. | 1 |  | 13976.9941 | 13977
|  | SUB TOTAL COSTO SUMINISTRO DEL ELEMENTO |  |  |  |  | 1162004
ITEM | CÓDIGO | DESCRIPCIÓN | UNIDAD | CANTIDAD | RENDIMIENTO | Vr. UNITARIO | Vr. PARCIAL
8 | tr1 | Transporte del elemento | Ggl | 1 |  | 6200 | 6200
|  | SUB TOTAL COSTO TRANSPORTE AL SITIO DEL ELEMENTO |  |  |  |  | 6200
|  | TOTAL COSTO SUMINISTRO EN SITIO DEL ELEMENTO |  |  |  |  | 1168204
2. COSTO DE LA OBRA CIVIL
ITEM | CÓDIGO | DESCRIPCIÓN | UNIDAD | CANTIDAD |  | Vr. UNITARIO | Vr. PARCIAL
9 |  |  | Un | 0 |  | 0 | 0
|  | TOTAL COSTO DE LA OBRA CIVIL |  |  |  |  | 0
3. COSTO DEL MONTAJE
ITEM | CÓDIGO | DESCRIPCIÓN | UNIDAD | CANTIDAD | RENDIMIENTO | Vr. UNITARIO | Vr. PARCIAL
10 | d5 | Armada e instalada de luminaria tipo LED | U. | 1 | 1 | 93400 | 93400
|  | TOTAL COSTO DEL MONTAJE |  |  |  |  | 93400

## LED 120 W 30D (hidden)
UCAP Luminaria LED 120 W 30 D
1. COSTO DEL SUMINISTRO EN SITIO DEL ELEMENTO
ITEM | CÓDIGO | DESCRIPCIÓN | UNIDAD | CANTIDAD |  | Vr. UNITARIO | Vr. PARCIAL
1 | 126 | PROYECTOR IMPORLED 120 W 30 D | 1 | 1 |  | 1025000 | 1025000
2 | 615 | Brazo curvo galvanizado para luminaria 2" x 2,5 mts | U. | 1 |  | 98700 | 98700
3 | 637 | Collarín de 6 a 8" por 1 salida en platina galv. de 1/4" | U. | 2 |  | 18890 | 37780
4 | 501 | Alambre de cobre aislado # 14 AWG THW | MT | 9 |  | 1350 | 12150
5 | 672 | Fotocelda para alumbrado publico 7 pines | U. | 1 |  | 23481.3501 | 23481
6 | 652 | Conector para red antifraude | U. | 3 |  | 11972 | 35916
7 | 682 | Numeración luminaria (marquilla o pintura) | U. | 1 |  | 13976.9941 | 13977
|  | SUB TOTAL COSTO SUMINISTRO DEL ELEMENTO |  |  |  |  | 1247004
ITEM | CÓDIGO | DESCRIPCIÓN | UNIDAD | CANTIDAD | RENDIMIENTO | Vr. UNITARIO | Vr. PARCIAL
8 | tr1 | Transporte del elemento | Ggl | 1 |  | 6200 | 6200
|  | SUB TOTAL COSTO TRANSPORTE AL SITIO DEL ELEMENTO |  |  |  |  | 6200
|  | TOTAL COSTO SUMINISTRO EN SITIO DEL ELEMENTO |  |  |  |  | 1253204
2. COSTO DE LA OBRA CIVIL
ITEM | CÓDIGO | DESCRIPCIÓN | UNIDAD | CANTIDAD |  | Vr. UNITARIO | Vr. PARCIAL
9 |  |  | Un | 0 |  | 0 | 0
|  | TOTAL COSTO DE LA OBRA CIVIL |  |  |  |  | 0
3. COSTO DEL MONTAJE
ITEM | CÓDIGO | DESCRIPCIÓN | UNIDAD | CANTIDAD | RENDIMIENTO | Vr. UNITARIO | Vr. PARCIAL
10 | d5 | Armada e instalada de luminaria tipo LED | U. | 1 | 1 | 93400 | 93400
|  | TOTAL COSTO DEL MONTAJE |  |  |  |  | 93400

## LED 120 W 60D (hidden)
UCAP Luminaria LED 120 W 60 D
1. COSTO DEL SUMINISTRO EN SITIO DEL ELEMENTO
ITEM | CÓDIGO | DESCRIPCIÓN | UNIDAD | CANTIDAD |  | Vr. UNITARIO | Vr. PARCIAL
1 | 127 | PROYECTOR IMPORLED 120W 60 D | 1 | 1 |  | 1025000 | 1025000
2 | 615 | Brazo curvo galvanizado para luminaria 2" x 2,5 mts | U. | 1 |  | 98700 | 98700
3 | 637 | Collarín de 6 a 8" por 1 salida en platina galv. de 1/4" | U. | 2 |  | 18890 | 37780
4 | 501 | Alambre de cobre aislado # 14 AWG THW | MT | 9 |  | 1350 | 12150
5 | 672 | Fotocelda para alumbrado publico 7 pines | U. | 1 |  | 23481.3501 | 23481
6 | 652 | Conector para red antifraude | U. | 3 |  | 11972 | 35916
7 | 682 | Numeración luminaria (marquilla o pintura) | U. | 1 |  | 13976.9941 | 13977
|  | SUB TOTAL COSTO SUMINISTRO DEL ELEMENTO |  |  |  |  | 1247004
ITEM | CÓDIGO | DESCRIPCIÓN | UNIDAD | CANTIDAD | RENDIMIENTO | Vr. UNITARIO | Vr. PARCIAL
8 | tr1 | Transporte del elemento | Ggl | 1 |  | 6200 | 6200
|  | SUB TOTAL COSTO TRANSPORTE AL SITIO DEL ELEMENTO |  |  |  |  | 6200
|  | TOTAL COSTO SUMINISTRO EN SITIO DEL ELEMENTO |  |  |  |  | 1253204
2. COSTO DE LA OBRA CIVIL
ITEM | CÓDIGO | DESCRIPCIÓN | UNIDAD | CANTIDAD |  | Vr. UNITARIO | Vr. PARCIAL
9 |  |  | Un | 0 |  | 0 | 0
|  | TOTAL COSTO DE LA OBRA CIVIL |  |  |  |  | 0
3. COSTO DEL MONTAJE
ITEM | CÓDIGO | DESCRIPCIÓN | UNIDAD | CANTIDAD | RENDIMIENTO | Vr. UNITARIO | Vr. PARCIAL
10 | d5 | Armada e instalada de luminaria tipo LED | U. | 1 | 1 | 93400 | 93400
|  | TOTAL COSTO DEL MONTAJE |  |  |  |  | 93400

## LED 150 W 30D (hidden)
UCAP Luminaria LED 150 W 30 D
1. COSTO DEL SUMINISTRO EN SITIO DEL ELEMENTO
ITEM | CÓDIGO | DESCRIPCIÓN | UNIDAD | CANTIDAD |  | Vr. UNITARIO | Vr. PARCIAL
1 | 128 | PROYECTOR IMPORLED 150 W 30 D | 1 | 1 |  | 1145000 | 1145000
2 | 615 | Brazo curvo galvanizado para luminaria 2" x 2,5 mts | U. | 1 |  | 98700 | 98700
3 | 637 | Collarín de 6 a 8" por 1 salida en platina galv. de 1/4" | U. | 2 |  | 18890 | 37780
4 | 501 | Alambre de cobre aislado # 14 AWG THW | MT | 9 |  | 1350 | 12150
5 | 672 | Fotocelda para alumbrado publico 7 pines | U. | 1 |  | 23481.3501 | 23481
6 | 652 | Conector para red antifraude | U. | 3 |  | 11972 | 35916
7 | 682 | Numeración luminaria (marquilla o pintura) | U. | 1 |  | 13976.9941 | 13977
|  | SUB TOTAL COSTO SUMINISTRO DEL ELEMENTO |  |  |  |  | 1367004
ITEM | CÓDIGO | DESCRIPCIÓN | UNIDAD | CANTIDAD | RENDIMIENTO | Vr. UNITARIO | Vr. PARCIAL
8 | tr1 | Transporte del elemento | Ggl | 1 |  | 6200 | 6200
|  | SUB TOTAL COSTO TRANSPORTE AL SITIO DEL ELEMENTO |  |  |  |  | 6200
|  | TOTAL COSTO SUMINISTRO EN SITIO DEL ELEMENTO |  |  |  |  | 1373204
2. COSTO DE LA OBRA CIVIL
ITEM | CÓDIGO | DESCRIPCIÓN | UNIDAD | CANTIDAD |  | Vr. UNITARIO | Vr. PARCIAL
9 |  |  | Un | 0 |  | 0 | 0
|  | TOTAL COSTO DE LA OBRA CIVIL |  |  |  |  | 0
3. COSTO DEL MONTAJE
ITEM | CÓDIGO | DESCRIPCIÓN | UNIDAD | CANTIDAD | RENDIMIENTO | Vr. UNITARIO | Vr. PARCIAL
10 | d5 | Armada e instalada de luminaria tipo LED | U. | 1 | 1 | 93400 | 93400
|  | TOTAL COSTO DEL MONTAJE |  |  |  |  | 93400

## LED 150 W 60D (hidden)
UCAP Luminaria LED 150 W 60 D
1. COSTO DEL SUMINISTRO EN SITIO DEL ELEMENTO
ITEM | CÓDIGO | DESCRIPCIÓN | UNIDAD | CANTIDAD |  | Vr. UNITARIO | Vr. PARCIAL
1 | 129 | PROYECTOR IMPORLED 150W 60 D | 1 | 1 |  | 1145000 | 1145000
2 | 615 | Brazo curvo galvanizado para luminaria 2" x 2,5 mts | U. | 1 |  | 98700 | 98700
3 | 637 | Collarín de 6 a 8" por 1 salida en platina galv. de 1/4" | U. | 2 |  | 18890 | 37780
4 | 501 | Alambre de cobre aislado # 14 AWG THW | MT | 9 |  | 1350 | 12150
5 | 672 | Fotocelda para alumbrado publico 7 pines | U. | 1 |  | 23481.3501 | 23481
6 | 652 | Conector para red antifraude | U. | 3 |  | 11972 | 35916
7 | 682 | Numeración luminaria (marquilla o pintura) | U. | 1 |  | 13976.9941 | 13977
|  | SUB TOTAL COSTO SUMINISTRO DEL ELEMENTO |  |  |  |  | 1367004
ITEM | CÓDIGO | DESCRIPCIÓN | UNIDAD | CANTIDAD | RENDIMIENTO | Vr. UNITARIO | Vr. PARCIAL
8 | tr1 | Transporte del elemento | Ggl | 1 |  | 6200 | 6200
|  | SUB TOTAL COSTO TRANSPORTE AL SITIO DEL ELEMENTO |  |  |  |  | 6200
|  | TOTAL COSTO SUMINISTRO EN SITIO DEL ELEMENTO |  |  |  |  | 1373204
2. COSTO DE LA OBRA CIVIL
ITEM | CÓDIGO | DESCRIPCIÓN | UNIDAD | CANTIDAD |  | Vr. UNITARIO | Vr. PARCIAL
9 |  |  | Un | 0 |  | 0 | 0
|  | TOTAL COSTO DE LA OBRA CIVIL |  |  |  |  | 0
3. COSTO DEL MONTAJE
ITEM | CÓDIGO | DESCRIPCIÓN | UNIDAD | CANTIDAD | RENDIMIENTO | Vr. UNITARIO | Vr. PARCIAL
10 | d5 | Armada e instalada de luminaria tipo LED | U. | 1 | 1 | 93400 | 93400
|  | TOTAL COSTO DEL MONTAJE |  |  |  |  | 93400

## LED 200 W 30D (hidden)
UCAP Luminaria LED 200 W 30 D
1. COSTO DEL SUMINISTRO EN SITIO DEL ELEMENTO
ITEM | CÓDIGO | DESCRIPCIÓN | UNIDAD | CANTIDAD |  | Vr. UNITARIO | Vr. PARCIAL
1 | 130 | PROYECTOR IMPORLED 200w 30 D | 1 | 1 |  | 1372000 | 1372000
2 | 615 | Brazo curvo galvanizado para luminaria 2" x 2,5 mts | U. | 1 |  | 98700 | 98700
3 | 637 | Collarín de 6 a 8" por 1 salida en platina galv. de 1/4" | U. | 2 |  | 18890 | 37780
4 | 501 | Alambre de cobre aislado # 14 AWG THW | MT | 9 |  | 1350 | 12150
5 | 672 | Fotocelda para alumbrado publico 7 pines | U. | 1 |  | 23481.3501 | 23481
6 | 652 | Conector para red antifraude | U. | 3 |  | 11972 | 35916
7 | 682 | Numeración luminaria (marquilla o pintura) | U. | 1 |  | 13976.9941 | 13977
|  | SUB TOTAL COSTO SUMINISTRO DEL ELEMENTO |  |  |  |  | 1594004
ITEM | CÓDIGO | DESCRIPCIÓN | UNIDAD | CANTIDAD | RENDIMIENTO | Vr. UNITARIO | Vr. PARCIAL
8 | tr1 | Transporte del elemento | Ggl | 1 |  | 6200 | 6200
|  | SUB TOTAL COSTO TRANSPORTE AL SITIO DEL ELEMENTO |  |  |  |  | 6200
|  | TOTAL COSTO SUMINISTRO EN SITIO DEL ELEMENTO |  |  |  |  | 1600204
2. COSTO DE LA OBRA CIVIL
ITEM | CÓDIGO | DESCRIPCIÓN | UNIDAD | CANTIDAD |  | Vr. UNITARIO | Vr. PARCIAL
9 |  |  | Un | 0 |  | 0 | 0
|  | TOTAL COSTO DE LA OBRA CIVIL |  |  |  |  | 0
3. COSTO DEL MONTAJE
ITEM | CÓDIGO | DESCRIPCIÓN | UNIDAD | CANTIDAD | RENDIMIENTO | Vr. UNITARIO | Vr. PARCIAL
10 | d5 | Armada e instalada de luminaria tipo LED | U. | 1 | 1 | 93400 | 93400
|  | TOTAL COSTO DEL MONTAJE |  |  |  |  | 93400

## LED 200 W 60D (hidden)
UCAP Luminaria LED 200 W 60 D
1. COSTO DEL SUMINISTRO EN SITIO DEL ELEMENTO
ITEM | CÓDIGO | DESCRIPCIÓN | UNIDAD | CANTIDAD |  | Vr. UNITARIO | Vr. PARCIAL
1 | 131 | PROYECTOR IMPORLED 200W 60 D | 1 | 1 |  | 1372000 | 1372000
2 | 615 | Brazo curvo galvanizado para luminaria 2" x 2,5 mts | U. | 1 |  | 98700 | 98700
3 | 637 | Collarín de 6 a 8" por 1 salida en platina galv. de 1/4" | U. | 2 |  | 18890 | 37780
4 | 501 | Alambre de cobre aislado # 14 AWG THW | MT | 9 |  | 1350 | 12150
5 | 672 | Fotocelda para alumbrado publico 7 pines | U. | 1 |  | 23481.3501 | 23481
6 | 652 | Conector para red antifraude | U. | 3 |  | 11972 | 35916
7 | 682 | Numeración luminaria (marquilla o pintura) | U. | 1 |  | 13976.9941 | 13977
|  | SUB TOTAL COSTO SUMINISTRO DEL ELEMENTO |  |  |  |  | 1594004
ITEM | CÓDIGO | DESCRIPCIÓN | UNIDAD | CANTIDAD | RENDIMIENTO | Vr. UNITARIO | Vr. PARCIAL
8 | tr1 | Transporte del elemento | Ggl | 1 |  | 6200 | 6200
|  | SUB TOTAL COSTO TRANSPORTE AL SITIO DEL ELEMENTO |  |  |  |  | 6200
|  | TOTAL COSTO SUMINISTRO EN SITIO DEL ELEMENTO |  |  |  |  | 1600204
2. COSTO DE LA OBRA CIVIL
ITEM | CÓDIGO | DESCRIPCIÓN | UNIDAD | CANTIDAD |  | Vr. UNITARIO | Vr. PARCIAL
9 |  |  | Un | 0 |  | 0 | 0
|  | TOTAL COSTO DE LA OBRA CIVIL |  |  |  |  | 0
3. COSTO DEL MONTAJE
ITEM | CÓDIGO | DESCRIPCIÓN | UNIDAD | CANTIDAD | RENDIMIENTO | Vr. UNITARIO | Vr. PARCIAL
10 | d5 | Armada e instalada de luminaria tipo LED | U. | 1 | 1 | 93400 | 93400
|  | TOTAL COSTO DEL MONTAJE |  |  |  |  | 93400

## LED 30 W 60D (hidden)
UCAP Luminaria LED 30W 60 D
1. COSTO DEL SUMINISTRO EN SITIO DEL ELEMENTO
ITEM | CÓDIGO | DESCRIPCIÓN | UNIDAD | CANTIDAD |  | Vr. UNITARIO | Vr. PARCIAL
1 | 132 | PROYECTOR IMPORLED 30W 60D | 1 | 1 |  | 397000 | 397000
2 | 614 | Brazo curvo galvanizado para luminaria 1 1-2" x 1,5 mts | U. | 1 |  | 84283 | 84283
3 | 637 | Collarín de 6 a 8" por 1 salida en platina galv. de 1/4" | U. | 2 |  | 18890 | 37780
4 | 501 | Alambre de cobre aislado # 14 AWG THW | MT | 6 |  | 1350 | 8100
5 | 672 | Fotocelda para alumbrado publico 7 pines | U. | 1 |  | 23481.3501 | 23481
6 | 652 | Conector para red antifraude | U. | 3 |  | 11972 | 35916
7 | 682 | Numeración luminaria (marquilla o pintura) | U. | 1 |  | 13976.9941 | 13977
|  | SUB TOTAL COSTO SUMINISTRO DEL ELEMENTO |  |  |  |  | 600537
ITEM | CÓDIGO | DESCRIPCIÓN | UNIDAD | CANTIDAD | RENDIMIENTO | Vr. UNITARIO | Vr. PARCIAL
8 | tr1 | Transporte del elemento | Ggl | 1 |  | 6200 | 6200
|  | SUB TOTAL COSTO TRANSPORTE AL SITIO DEL ELEMENTO |  |  |  |  | 6200
|  | TOTAL COSTO SUMINISTRO EN SITIO DEL ELEMENTO |  |  |  |  | 606737
2. COSTO DE LA OBRA CIVIL
ITEM | CÓDIGO | DESCRIPCIÓN | UNIDAD | CANTIDAD |  | Vr. UNITARIO | Vr. PARCIAL
9 |  |  | Un | 0 |  | 0 | 0
|  | TOTAL COSTO DE LA OBRA CIVIL |  |  |  |  | 0
3. COSTO DEL MONTAJE
ITEM | CÓDIGO | DESCRIPCIÓN | UNIDAD | CANTIDAD | RENDIMIENTO | Vr. UNITARIO | Vr. PARCIAL
10 | d5 | Armada e instalada de luminaria tipo LED | U. | 1 | 1 | 93400 | 93400
|  | TOTAL COSTO DEL MONTAJE |  |  |  |  | 93400

## LED 50 W
UCAP Luminaria LED 50W
1. COSTO DEL SUMINISTRO EN SITIO DEL ELEMENTO
ITEM | CÓDIGO | DESCRIPCIÓN | UNIDAD | CANTIDAD |  | Vr. UNITARIO | Vr. PARCIAL
1 | 133 | PROYECTOR IMPORLED 50W | 1 | 1 |  | 448000 | 448000
2 | 614 | Brazo curvo galvanizado para luminaria 1 1-2" x 1,5 mts | U. | 1 |  | 84283 | 84283
3 | 637 | Collarín de 6 a 8" por 1 salida en platina galv. de 1/4" | U. | 2 |  | 18890 | 37780
4 | 501 | Alambre de cobre aislado # 14 AWG THW | MT | 6 |  | 1350 | 8100
5 | 672 | Fotocelda para alumbrado publico 7 pines | U. | 1 |  | 23481.3501 | 23481
6 | 652 | Conector para red antifraude | U. | 3 |  | 11972 | 35916
7 | 682 | Numeración luminaria (marquilla o pintura) | U. | 1 |  | 13976.9941 | 13977
|  | SUB TOTAL COSTO SUMINISTRO DEL ELEMENTO |  |  |  |  | 651537
ITEM | CÓDIGO | DESCRIPCIÓN | UNIDAD | CANTIDAD | RENDIMIENTO | Vr. UNITARIO | Vr. PARCIAL
8 | tr1 | Transporte del elemento | Ggl | 1 |  | 6200 | 6200
|  | SUB TOTAL COSTO TRANSPORTE AL SITIO DEL ELEMENTO |  |  |  |  | 6200
|  | TOTAL COSTO SUMINISTRO EN SITIO DEL ELEMENTO |  |  |  |  | 657737
2. COSTO DE LA OBRA CIVIL
ITEM | CÓDIGO | DESCRIPCIÓN | UNIDAD | CANTIDAD |  | Vr. UNITARIO | Vr. PARCIAL
9 |  |  | Un | 0 |  | 0 | 0
|  | TOTAL COSTO DE LA OBRA CIVIL |  |  |  |  | 0
3. COSTO DEL MONTAJE
ITEM | CÓDIGO | DESCRIPCIÓN | UNIDAD | CANTIDAD | RENDIMIENTO | Vr. UNITARIO | Vr. PARCIAL
10 | d5 | Armada e instalada de luminaria tipo LED | U. | 1 | 1 | 93400 | 93400
|  | TOTAL COSTO DEL MONTAJE |  |  |  |  | 93400

## LED 50 W 60 D (hidden)
UCAP Luminaria LED 50W 60 D
1. COSTO DEL SUMINISTRO EN SITIO DEL ELEMENTO
ITEM | CÓDIGO | DESCRIPCIÓN | UNIDAD | CANTIDAD |  | Vr. UNITARIO | Vr. PARCIAL
1 | 134 | PROYECTOR IMPORLED 50w 60 D | 1 | 1 |  | 448000 | 448000
2 | 614 | Brazo curvo galvanizado para luminaria 1 1-2" x 1,5 mts | U. | 1 |  | 84283 | 84283
3 | 637 | Collarín de 6 a 8" por 1 salida en platina galv. de 1/4" | U. | 2 |  | 18890 | 37780
4 | 501 | Alambre de cobre aislado # 14 AWG THW | MT | 6 |  | 1350 | 8100
5 | 672 | Fotocelda para alumbrado publico 7 pines | U. | 1 |  | 23481.3501 | 23481
6 | 652 | Conector para red antifraude | U. | 3 |  | 11972 | 35916
7 | 682 | Numeración luminaria (marquilla o pintura) | U. | 1 |  | 13976.9941 | 13977
|  | SUB TOTAL COSTO SUMINISTRO DEL ELEMENTO |  |  |  |  | 651537
ITEM | CÓDIGO | DESCRIPCIÓN | UNIDAD | CANTIDAD | RENDIMIENTO | Vr. UNITARIO | Vr. PARCIAL
8 | tr1 | Transporte del elemento | Ggl | 1 |  | 6200 | 6200
|  | SUB TOTAL COSTO TRANSPORTE AL SITIO DEL ELEMENTO |  |  |  |  | 6200
|  | TOTAL COSTO SUMINISTRO EN SITIO DEL ELEMENTO |  |  |  |  | 657737
2. COSTO DE LA OBRA CIVIL
ITEM | CÓDIGO | DESCRIPCIÓN | UNIDAD | CANTIDAD |  | Vr. UNITARIO | Vr. PARCIAL
9 |  |  | Un | 0 |  | 0 | 0
|  | TOTAL COSTO DE LA OBRA CIVIL |  |  |  |  | 0
3. COSTO DEL MONTAJE
ITEM | CÓDIGO | DESCRIPCIÓN | UNIDAD | CANTIDAD | RENDIMIENTO | Vr. UNITARIO | Vr. PARCIAL
10 | d5 | Armada e instalada de luminaria tipo LED | U. | 1 | 1 | 93400 | 93400
|  | TOTAL COSTO DEL MONTAJE |  |  |  |  | 93400

## LED 60 W 60 D (hidden)
UCAP Luminaria LED 60W 60 D
1. COSTO DEL SUMINISTRO EN SITIO DEL ELEMENTO
ITEM | CÓDIGO | DESCRIPCIÓN | UNIDAD | CANTIDAD |  | Vr. UNITARIO | Vr. PARCIAL
1 | 135 | PROYECTOR IMPORLED 60W 60 D | 1 | 1 |  | 448000 | 448000
2 | 614 | Brazo curvo galvanizado para luminaria 1 1-2" x 1,5 mts | U. | 1 |  | 84283 | 84283
3 | 637 | Collarín de 6 a 8" por 1 salida en platina galv. de 1/4" | U. | 2 |  | 18890 | 37780
4 | 501 | Alambre de cobre aislado # 14 AWG THW | MT | 6 |  | 1350 | 8100
5 | 672 | Fotocelda para alumbrado publico 7 pines | U. | 1 |  | 23481.3501 | 23481
6 | 652 | Conector para red antifraude | U. | 3 |  | 11972 | 35916
7 | 682 | Numeración luminaria (marquilla o pintura) | U. | 1 |  | 13976.9941 | 13977
|  | SUB TOTAL COSTO SUMINISTRO DEL ELEMENTO |  |  |  |  | 651537
ITEM | CÓDIGO | DESCRIPCIÓN | UNIDAD | CANTIDAD | RENDIMIENTO | Vr. UNITARIO | Vr. PARCIAL
8 | tr1 | Transporte del elemento | Ggl | 1 |  | 6200 | 6200
|  | SUB TOTAL COSTO TRANSPORTE AL SITIO DEL ELEMENTO |  |  |  |  | 6200
|  | TOTAL COSTO SUMINISTRO EN SITIO DEL ELEMENTO |  |  |  |  | 657737
2. COSTO DE LA OBRA CIVIL
ITEM | CÓDIGO | DESCRIPCIÓN | UNIDAD | CANTIDAD |  | Vr. UNITARIO | Vr. PARCIAL
9 |  |  | Un | 0 |  | 0 | 0
|  | TOTAL COSTO DE LA OBRA CIVIL |  |  |  |  | 0
3. COSTO DEL MONTAJE
ITEM | CÓDIGO | DESCRIPCIÓN | UNIDAD | CANTIDAD | RENDIMIENTO | Vr. UNITARIO | Vr. PARCIAL
10 | d5 | Armada e instalada de luminaria tipo LED | U. | 1 | 1 | 93400 | 93400
|  | TOTAL COSTO DEL MONTAJE |  |  |  |  | 93400

## LED 90 W 30 D (hidden)
UCAP Luminaria LED 90W 30 D
1. COSTO DEL SUMINISTRO EN SITIO DEL ELEMENTO
ITEM | CÓDIGO | DESCRIPCIÓN | UNIDAD | CANTIDAD |  | Vr. UNITARIO | Vr. PARCIAL
1 | 136 | PROYECTOR IMPORLED 90 W 30 D | 1 | 1 |  | 728000 | 728000
2 | 614 | Brazo curvo galvanizado para luminaria 1 1-2" x 1,5 mts | U. | 1 |  | 84283 | 84283
3 | 637 | Collarín de 6 a 8" por 1 salida en platina galv. de 1/4" | U. | 2 |  | 18890 | 37780
4 | 501 | Alambre de cobre aislado # 14 AWG THW | MT | 6 |  | 1350 | 8100
5 | 672 | Fotocelda para alumbrado publico 7 pines | U. | 1 |  | 23481.3501 | 23481
6 | 652 | Conector para red antifraude | U. | 3 |  | 11972 | 35916
7 | 682 | Numeración luminaria (marquilla o pintura) | U. | 1 |  | 13976.9941 | 13977
|  | SUB TOTAL COSTO SUMINISTRO DEL ELEMENTO |  |  |  |  | 931537
ITEM | CÓDIGO | DESCRIPCIÓN | UNIDAD | CANTIDAD | RENDIMIENTO | Vr. UNITARIO | Vr. PARCIAL
8 | tr1 | Transporte del elemento | Ggl | 1 |  | 6200 | 6200
|  | SUB TOTAL COSTO TRANSPORTE AL SITIO DEL ELEMENTO |  |  |  |  | 6200
|  | TOTAL COSTO SUMINISTRO EN SITIO DEL ELEMENTO |  |  |  |  | 937737
2. COSTO DE LA OBRA CIVIL
ITEM | CÓDIGO | DESCRIPCIÓN | UNIDAD | CANTIDAD |  | Vr. UNITARIO | Vr. PARCIAL
9 |  |  | Un | 0 |  | 0 | 0
|  | TOTAL COSTO DE LA OBRA CIVIL |  |  |  |  | 0
3. COSTO DEL MONTAJE
ITEM | CÓDIGO | DESCRIPCIÓN | UNIDAD | CANTIDAD | RENDIMIENTO | Vr. UNITARIO | Vr. PARCIAL
10 | d5 | Armada e instalada de luminaria tipo LED | U. | 1 | 1 | 93400 | 93400
|  | TOTAL COSTO DEL MONTAJE |  |  |  |  | 93400

## LED 90 W 60 D (hidden)
UCAP Luminaria LED 90W 60 D
1. COSTO DEL SUMINISTRO EN SITIO DEL ELEMENTO
ITEM | CÓDIGO | DESCRIPCIÓN | UNIDAD | CANTIDAD |  | Vr. UNITARIO | Vr. PARCIAL
1 | 137 | PROYECTOR IMPORLED 90w 60 D | 1 | 1 |  | 728000 | 728000
2 | 614 | Brazo curvo galvanizado para luminaria 1 1-2" x 1,5 mts | U. | 1 |  | 84283 | 84283
3 | 637 | Collarín de 6 a 8" por 1 salida en platina galv. de 1/4" | U. | 2 |  | 18890 | 37780
4 | 501 | Alambre de cobre aislado # 14 AWG THW | MT | 6 |  | 1350 | 8100
5 | 672 | Fotocelda para alumbrado publico 7 pines | U. | 1 |  | 23481.3501 | 23481
6 | 652 | Conector para red antifraude | U. | 3 |  | 11972 | 35916
7 | 682 | Numeración luminaria (marquilla o pintura) | U. | 1 |  | 13976.9941 | 13977
|  | SUB TOTAL COSTO SUMINISTRO DEL ELEMENTO |  |  |  |  | 931537
ITEM | CÓDIGO | DESCRIPCIÓN | UNIDAD | CANTIDAD | RENDIMIENTO | Vr. UNITARIO | Vr. PARCIAL
8 | tr1 | Transporte del elemento | Ggl | 1 |  | 6200 | 6200
|  | SUB TOTAL COSTO TRANSPORTE AL SITIO DEL ELEMENTO |  |  |  |  | 6200
|  | TOTAL COSTO SUMINISTRO EN SITIO DEL ELEMENTO |  |  |  |  | 937737
2. COSTO DE LA OBRA CIVIL
ITEM | CÓDIGO | DESCRIPCIÓN | UNIDAD | CANTIDAD |  | Vr. UNITARIO | Vr. PARCIAL
9 |  |  | Un | 0 |  | 0 | 0
|  | TOTAL COSTO DE LA OBRA CIVIL |  |  |  |  | 0
3. COSTO DEL MONTAJE
ITEM | CÓDIGO | DESCRIPCIÓN | UNIDAD | CANTIDAD | RENDIMIENTO | Vr. UNITARIO | Vr. PARCIAL
10 | d5 | Armada e instalada de luminaria tipo LED | U. | 1 | 1 | 93400 | 93400
|  | TOTAL COSTO DEL MONTAJE |  |  |  |  | 93400

## LED 167 W (hidden)
UCAP Luminaria LED 167 W
1. COSTO DEL SUMINISTRO EN SITIO DEL ELEMENTO
ITEM | CÓDIGO | DESCRIPCIÓN | UNIDAD | CANTIDAD |  | Vr. UNITARIO | Vr. PARCIAL
1 | 138 | LUMINARIA RALED IV 512 LED OP T07 MP 24000 Lm 167 W | 1 | 1 |  | 902400 | 902400
2 | 615 | Brazo curvo galvanizado para luminaria 2" x 2,5 mts | U. | 1 |  | 98700 | 98700
3 | 637 | Collarín de 6 a 8" por 1 salida en platina galv. de 1/4" | U. | 2 |  | 18890 | 37780
4 | 501 | Alambre de cobre aislado # 14 AWG THW | MT | 9 |  | 1350 | 12150
5 | 672 | Fotocelda para alumbrado publico 7 pines | U. | 1 |  | 23481.3501 | 23481
6 | 652 | Conector para red antifraude | U. | 3 |  | 11972 | 35916
7 | 682 | Numeración luminaria (marquilla o pintura) | U. | 1 |  | 13976.9941 | 13977
|  | SUB TOTAL COSTO SUMINISTRO DEL ELEMENTO |  |  |  |  | 1124404
ITEM | CÓDIGO | DESCRIPCIÓN | UNIDAD | CANTIDAD | RENDIMIENTO | Vr. UNITARIO | Vr. PARCIAL
8 | tr1 | Transporte del elemento | Ggl | 1 |  | 6200 | 6200
|  | SUB TOTAL COSTO TRANSPORTE AL SITIO DEL ELEMENTO |  |  |  |  | 6200
|  | TOTAL COSTO SUMINISTRO EN SITIO DEL ELEMENTO |  |  |  |  | 1130604
2. COSTO DE LA OBRA CIVIL
ITEM | CÓDIGO | DESCRIPCIÓN | UNIDAD | CANTIDAD |  | Vr. UNITARIO | Vr. PARCIAL
9 |  |  | Un | 0 |  | 0 | 0
|  | TOTAL COSTO DE LA OBRA CIVIL |  |  |  |  | 0
3. COSTO DEL MONTAJE
ITEM | CÓDIGO | DESCRIPCIÓN | UNIDAD | CANTIDAD | RENDIMIENTO | Vr. UNITARIO | Vr. PARCIAL
10 | d5 | Armada e instalada de luminaria tipo LED | U. | 1 | 1 | 93400 | 93400
|  | TOTAL COSTO DEL MONTAJE |  |  |  |  | 93400

## LED 227 W (hidden)
UCAP Luminaria LED 227 W
1. COSTO DEL SUMINISTRO EN SITIO DEL ELEMENTO
ITEM | CÓDIGO | DESCRIPCIÓN | UNIDAD | CANTIDAD |  | Vr. UNITARIO | Vr. PARCIAL
1 | 139 | LUMINARIA S1MA 12 4000K V25 227W | 1 | 1 |  | 1450000 | 1450000
2 | 615 | Brazo curvo galvanizado para luminaria 2" x 2,5 mts | U. | 1 |  | 98700 | 98700
3 | 637 | Collarín de 6 a 8" por 1 salida en platina galv. de 1/4" | U. | 2 |  | 18890 | 37780
4 | 501 | Alambre de cobre aislado # 14 AWG THW | MT | 9 |  | 1350 | 12150
5 | 672 | Fotocelda para alumbrado publico 7 pines | U. | 1 |  | 23481.3501 | 23481
6 | 652 | Conector para red antifraude | U. | 3 |  | 11972 | 35916
7 | 682 | Numeración luminaria (marquilla o pintura) | U. | 1 |  | 13976.9941 | 13977
|  | SUB TOTAL COSTO SUMINISTRO DEL ELEMENTO |  |  |  |  | 1672004
ITEM | CÓDIGO | DESCRIPCIÓN | UNIDAD | CANTIDAD | RENDIMIENTO | Vr. UNITARIO | Vr. PARCIAL
8 | tr1 | Transporte del elemento | Ggl | 1 |  | 6200 | 6200
|  | SUB TOTAL COSTO TRANSPORTE AL SITIO DEL ELEMENTO |  |  |  |  | 6200
|  | TOTAL COSTO SUMINISTRO EN SITIO DEL ELEMENTO |  |  |  |  | 1678204
2. COSTO DE LA OBRA CIVIL
ITEM | CÓDIGO | DESCRIPCIÓN | UNIDAD | CANTIDAD |  | Vr. UNITARIO | Vr. PARCIAL
9 |  |  | Un | 0 |  | 0 | 0
|  | TOTAL COSTO DE LA OBRA CIVIL |  |  |  |  | 0
3. COSTO DEL MONTAJE
ITEM | CÓDIGO | DESCRIPCIÓN | UNIDAD | CANTIDAD | RENDIMIENTO | Vr. UNITARIO | Vr. PARCIAL
10 | d5 | Armada e instalada de luminaria tipo LED | U. | 1 | 1 | 93400 | 93400
|  | TOTAL COSTO DEL MONTAJE |  |  |  |  | 93400

## LED 192 W (hidden)
UCAP Luminaria LED 192 W
1. COSTO DEL SUMINISTRO EN SITIO DEL ELEMENTO
ITEM | CÓDIGO | DESCRIPCIÓN | UNIDAD | CANTIDAD |  | Vr. UNITARIO | Vr. PARCIAL
1 | 140 | LUMINARIA S1MA 9 4000K V05 192.4W | U. | 1 |  | 1134731.0924 | 1134731
2 | 615 | Brazo curvo galvanizado para luminaria 2" x 2,5 mts | U. | 1 |  | 98700 | 98700
3 | 637 | Collarín de 6 a 8" por 1 salida en platina galv. de 1/4" | U. | 2 |  | 18890 | 37780
4 | 501 | Alambre de cobre aislado # 14 AWG THW | MT | 9 |  | 1350 | 12150
5 | 672 | Fotocelda para alumbrado publico 7 pines | U. | 1 |  | 23481.3501 | 23481
6 | 652 | Conector para red antifraude | U. | 3 |  | 11972 | 35916
7 | 682 | Numeración luminaria (marquilla o pintura) | U. | 1 |  | 13976.9941 | 13977
|  | SUB TOTAL COSTO SUMINISTRO DEL ELEMENTO |  |  |  |  | 1356735
ITEM | CÓDIGO | DESCRIPCIÓN | UNIDAD | CANTIDAD | RENDIMIENTO | Vr. UNITARIO | Vr. PARCIAL
8 | tr1 | Transporte del elemento | Ggl | 1 |  | 6200 | 6200
|  | SUB TOTAL COSTO TRANSPORTE AL SITIO DEL ELEMENTO |  |  |  |  | 6200
|  | TOTAL COSTO SUMINISTRO EN SITIO DEL ELEMENTO |  |  |  |  | 1362935
2. COSTO DE LA OBRA CIVIL
ITEM | CÓDIGO | DESCRIPCIÓN | UNIDAD | CANTIDAD |  | Vr. UNITARIO | Vr. PARCIAL
9 |  |  | Un | 0 |  | 0 | 0
|  | TOTAL COSTO DE LA OBRA CIVIL |  |  |  |  | 0
3. COSTO DEL MONTAJE
ITEM | CÓDIGO | DESCRIPCIÓN | UNIDAD | CANTIDAD | RENDIMIENTO | Vr. UNITARIO | Vr. PARCIAL
10 | d5 | Armada e instalada de luminaria tipo LED | U. | 1 | 1 | 93400 | 93400
|  | TOTAL COSTO DEL MONTAJE |  |  |  |  | 93400